## 1. RESUMO DE PROJETO
1.1. ECONOMIA DE ENERGIA MENSAL PÓS EXECUÇÃO |  |  |  | Economia M1 | Economia M2 | Economia M3 | Economia M4 | Economia M5 | Economia M6 | Economia M7 | Economia M8 a M60
(A) Fatura de Energia Atual |  | 356859.7393 |  | 356859.7393 | 356859.7393 | 356859.7393 | 356859.7393 | 356859.7393 | 356859.7393 | 356859.7393 | 356859.7393
(B) Fatura de Energia Projetada |  | 123412.4769 |  | 356859.7393 | 356859.7393 | 356859.7393 | 315577.4645 | 287186.124 | 265579.4525 | 248883.9557 | 123412.4769
(A - B) Total |  | 233447.2624 |  | 0 | 0 | 0 | 41282.2748 | 69673.6153 | 91280.2868 | 107975.7836 | 233447.2624
Economia |  | 65.42% |  | 0% | 0% | 0% | 11.57% | 19.52% | 25.58% | 30.26% | 65.42%
| Fatura de Energia Mensal | 356859.7393 |  | 1.2. ECONOMIA DE ENERGIA VIGENCIA CONTRATO |  |  | 1.3. MENSAIS EVITADOS QUANDO EM REGIME TARIFÁRIO DE BANDEIRAS
| Fatura Média de Energia 60m | 145477.7915 |  | 21411584.3579 | Beneficio Full/pós Exec. |  | Amarela | Vermelha 1 | Vermelha 2
| Economia Média mês durante 60m | 211381.9478 |  | 8728667.4908 | 60 |  | 3811.5581 | 3811.5581 | 3811.5581
|  |  |  | 12682916.8671 | Valor Economizado |  | 1.874 | 3.971 | 9.492
[7 empty] | 7142.8599 | 15135.6973 | 36179.3097
2.1. ECONOMIA COM MANUTENÇÃO PÓS EXECUÇÃO - 7º MÊS |  |  |  | Economia M1 | Economia M2 | Economia M3 | Economia M4 | Economia M5 | Economia M6 | Economia M7 a M60
| (A) Custo com Manutenção Atual | 166507.3883 |  | 166507.3883 | 166507.3883 | 166507.3883 | 166507.3883 | 166507.3883 | 166507.3883 | 166507.3883
| (B) Custo com Manutenção no Contrato | 0 |  | 166507.3883 | 166507.3883 | 137311.3262 | 108115.264 | 74427.5 | 37370.9596 | 0
| (A - B) Total | 166507.3883 |  | 0 | 0 | 29196.0622 | 58392.1243 | 92079.8883 | 129136.4288 | 166507.3883
| Economia | 100% |  | 0% | 0% | 17.53% | 35.07% | 55.3% | 77.56% | 100%
2.2. ECO. DE MANUTENÇÃO VIGENCIA CONTRATO
|  |  |  | 9990443.3 | Beneficio Full/pós Exec. |  | Custo da Manutenção mensal | 166507.3883
|  |  |  | 690239.8264 | 60 |  | Custo Médio de Mantenção 60m | 11503.9971
|  |  |  | 9300203.4736 | Valor Economizado |  | Economia média mês durante 60m | 155003.3912
3.1. VANTAGEM TÉCNICA |  | a) Carga |  | b) Energia KWh
| (A) Carga na Ponta (kW) | 1685922.4 |  | 582654.7814
| (B) Carga na Ponta Projetado (kW) | 583041 |  | 201498.9696
| (A - B) Redução de Carga na Ponta (kW) | 1102881.4 |  | 381155.8118
| Eficiência Energética | 65.42%
4.1.VALOR FINANCEIRO PARA MODELO DE PROCESSO - PERÍODO EM MESES
LUMINÁRIAS | [6 empty] | VALORES GERAIS
TIPO | POTÊNCIA LED (W) | Quantidade |  | Valor unit. do Ativo | Valor Global do Ativo |  |  | Fatura de Energia Atual | 356859.7393 | mês => Média - 12 meses
LED IP | 40 | 2422 |  | 2395.8933 | 5802853.4709 |  |  | Fat Energia Pós Investimento | 145477.7915 | mês => Média - 60 meses
LED IP | 56 | 1559 |  | 2460.865 | 3836488.5751 |  |  | Economia Fat. Energia => | 211381.9478 | mês => Média - 60 meses
LED IP | 75 | 1266 |  | 3072.1954 | 3889399.4226 |  |  | Locação => | -453345.6938 | mês => Média - 60 meses
LED IP | 115 | 1083 |  | 3136.3879 | 3396708.0902 |  |  | Receita CIP => | 460340.1033 | mês => Média CIP - 12 meses
LED IP C/ TELEGESTÃO | 129 | 615 |  | 4062.8106 | 2498628.5431 |  |  | Saldo => | -138483.382
LED IP C/ TELEGESTÃO | 170 | 469 |  | 4579.0402 | 2147569.8447 |  |  | Economia Manutenção => | 155003.3912 | mês => Média - 60 meses
BRAÇOS | [7 empty] | Economia Total por Mês=> | 16520.0092
TIPO | MODELO | Quantidade |  | Valor unit. do Ativo | Valor Global do Ativo |  |  | Economia Anual => | 198240.1109
BRAÇO MÉDIO | Brç. Tipo "S" | 6845 |  | 755.3392 | 5170296.9708 |  |  | TOTAL DE PONTOS LED IP | 7538
BRAÇO LONGO | Brç. Longo | 469 |  | 924.11 | 433407.5692
SUPORTE | Núcleo Duplo - Suporte | 50 |  | 507.7828 | 25389.1417 |  |  | CIP 1 | 457201
|  |  |  | VALOR TOTAL DO INVESTIMENTO | 27200741.6281 |  |  | CIP 2 | 455437.29
[8 empty] | CIP 3 | 468382.02
RESUMO DE ATIVOS |  |  | Valor total do Investimento |  | 27200741.6281
Luminárias LED | 6330 |  | VPL da Locação |  | 23323600.7839
Lum. LED c/ Telegestão | 1084 |  | Tx. de Desc. a.a. |  | 6.5%
Luminárias Eficientizadas | 7414 |  | Tx. de Desc. a.m. |  | 0.5262% |  |  | Economia Energia + Manutenção => | 366385.339
LED Existentes | 124 |  | Diferença |  | 3877140.8442 |  |  | Compensa no valor da Locação = > | 80.82% | 146.6%
Braços/Suporte | 7364
Total do Parque | 7538 |  | 100% LED
ATUAL
5.1. RESUMO |  | A) SEM LOCAÇÃO |  | B) COM LOCAÇÃO
|  | M0 |  | M1 | M2 | M3 | M4 | M5 | M6 | M7 | M8 a M60
| Fatura Energia | 356859.7393 |  | 356859.7393 | 356859.7393 | 356859.7393 | 315577.4645 | 287186.124 | 265579.4525 | 248883.9557 | 6540861.2762
| Custo Mensal Manutenção | 166507.3883 |  | 166507.3883 | 166507.3883 | 137311.3262 | 108115.264 | 74427.5 | 37370.9596 | 0 | 0
| Custeio da IP | -523367.1276 |  | -523367.1276 | -523367.1276 | -494171.0655 | -423692.7285 | -361613.624 | -302950.412 | -248883.9557 | -6540861.2762
| Receita CIP Média | 460340.1033 |  | 460340.1033 | 460340.1033 | 460340.1033 | 460340.1033 | 460340.1033 | 460340.1033 | 460340.1033 | 24398025.4767
| Fatura c/locação | 0 |  | 0 | 0 | 0 | -110538.7518 | -200979.4113 | -297952.9495 | -395022.6762 | -26196247.8398
|  | -63027.0243 |  | -63027.0243 | -63027.0243 | -33830.9621 | -73891.377 | -102252.932 | -140563.2582 | -183566.5285 | -8339083.6393
| Receita CIP Média Atual | 460340.1033
| Necessidade de Aumento da CIP | 149987.3791
| CIP ideal | 610327.4824
| Aumento de CIP | 32.59%

## 2. ECONOMIA DE ENERGIA
CADASTRO DE IP [Casimiro de Abreu/RJ] - ATUAL EXISTENTE - ESTUDO COM LED 130 lm/W
POR AVENÇA - (CONSUMO 11,52H) | [11 empty] | 1.4706 | 1.0165 | 1.076
Potência da Lâmpada | Tipo |  | Perdas |  | Potência Total | Quantidade | Carga Total | Consumo de Energia |  | BANDEIRAS | TARIF. VIG. | ICMS 32% | PIS 1,65% | COFINS 7,6% | TARIFA | Dif. Bandeiras (R$)
(W) |  | Reator (W) | Ignitor (W) | Relé (W) | (W) | (unid.) | (W) | (kW/h mês) |  | Verde | 0.37601 | 0.17695 | 0.0062042 | 0.028577 | 0.58774 | (R$) | (%) | Ref. Mês/Ano | Tarifa c/ Impostos | Bandeira | ICMS | PIS | COFINS
160 | MISTA | 0 | 0 | 1.5 | 161.5 | 73 | 11789.5 | 4074.4512 |  | Amarela | 0.39005 | 0.18355 | 0.0064357 | 0.029643 | 0.60968 | 0.014035 | 3.733% | 2021-01-01 | 0.64221 | Amarela | 32% | 1.31% | 6.05%
250 | MISTA | 0 | 0 | 1.5 | 251.5 | 76 | 19114 | 6605.7984 |  | Vermelha Patamar 1 | 0.41641 | 0.19596 | 0.0068707 | 0.031647 | 0.65088 | 0.040399 | 10.74% | 2020-12-01 | 0.70083 | Vemelha P1 | 32% | 0.97% | 4.47
500 | MISTA | 0 | 0 | 1.5 | 501.5 | 6 | 3009 | 1039.9104 |  | Vermelha Patamar 2 | 0.43352 | 0.20401 | 0.0071531 | 0.032947 | 0.67763 | 0.057509 | 15.29% | 2020-11-01 | 0.61419 | Verde | 32% | 1.21% | 5.57%
80 | VAPOR DE MERCÚRIO | 18 | 0.6 | 1.5 | 100.1 | 1 | 100.1 | 34.5946 | [9 empty] | 2020-10-01 | 0.60568 | Verde | 32% | 1.06% | 4.86%
125 | VAPOR DE MERCÚRIO | 18 | 2 | 1.5 | 146.5 | 10 | 1465 | 506.304 | [9 empty] | 2020-09-01 | 0.59674 | Verde | 32% | 0.89% | 4.1%
400 | VAPOR DE MERCÚRIO | 42 | 3 | 1.5 | 446.5 | 1 | 446.5 | 154.3104 | [9 empty] | 2020-08-01 | 0.60636 | Verde | 32% | 1.07% | 4.92%
70 | MULTI VAPOR METÁLICO | 14 | 0.6 | 1.5 | 86.1 | 3 | 258.3 | 89.2685 | [9 empty] | 2020-07-01 | 0.60345 | Verde | 32% | 1.02% | 4.67%
100 | MULTI VAPOR METÁLICO | 18 | 2 | 1.5 | 121.5 | 3 | 364.5 | 125.9712 | [9 empty] | 2020-06-01 | 0.60862 | Verde | 32% | 1.11% | 5.11%
150 | MULTI VAPOR METÁLICO | 23 | 2 | 1.5 | 176.5 | 119 | 21003.5 | 7258.8096 | [9 empty] | 2020-05-01 | 0.60656 | Verde | 32% | 1.07% | 4.94%
250 | MULTI VAPOR METÁLICO | 37 | 3 | 1.5 | 291.5 | 332 | 96778 | 33446.4768 | [9 empty] | 2020-04-01 | 0.60155 | Verde | 32% | 1.02% | 4.71%
400 | MULTI VAPOR METÁLICO | 40 | 3 | 1.5 | 444.5 | 439 | 195135.5 | 67438.8288 | [9 empty] | 2020-03-01 | 0.59555 | Verde | 32% | 1.13% | 5.16%
1000 | MULTI VAPOR METÁLICO | 58 | 3 | 1.5 | 1062.5 | 20 | 21250 | 7344 | [9 empty] | 2020-02-01 | 0.58749 | Verde | 32% | 1.04% | 4.81%
70 | VAPOR DE SÓDIO ALTA PRESSÃO | 14 | 0.6 | 1.5 | 86.1 | 10 | 861 | 297.5616 | [9 empty] | 2020-01-01 | 0.59291 | Amarela | 32% | 1.02% | 4.73%
100 | VAPOR DE SÓDIO ALTA PRESSÃO | 18 | 2 | 1.5 | 121.5 | 186 | 22599 | 7810.2144
150 | VAPOR DE SÓDIO ALTA PRESSÃO | 23 | 2 | 1.5 | 176.5 | 4909 | 866438.5 | 299441.1456 | [9 empty] | * abril/20 aumento tarifário RESOLUÇÃO HOMOLOGATÓRIA Nº 2.666 de 10 de março de 2020.
250 | VAPOR DE SÓDIO ALTA PRESSÃO | 37 | 3 | 1.5 | 291.5 | 469 | 136713.5 | 47248.1856 | [9 empty] | Média | 0.61247
400 | VAPOR DE SÓDIO ALTA PRESSÃO | 40 | 3 | 1.5 | 444.5 | 615 | 273367.5 | 94475.808
20 | FLUORESCENTE | 0 | 0 | 1.5 | 21.5 | 21 | 451.5 | 156.0384
40 | FLUORESCENTE | 0 | 0 | 1.5 | 41.5 | 92 | 3818 | 1319.5008
60 | FLUORESCENTE | 0 | 0 | 1.5 | 61.5 | 29 | 1783.5 | 616.3776
20 | LED | 0 | 0 | 1.5 | 21.5 | 69 | 1483.5 | 512.6976
30 | LED | 0 | 0 | 1.5 | 31.5 | 6 | 189 | 65.3184
40 | LED | 0 | 0 | 1.5 | 41.5 | 2 | 83 | 28.6848
60 | LED | 0 | 0 | 1.5 | 61.5 | 10 | 615 | 212.544
100 | LED | 0 | 0 | 1.5 | 101.5 | 17 | 1725.5 | 596.3328
200 | LED | 0 | 0 | 1.5 | 201.5 | 6 | 1209 | 417.8304
275 | LED | 0 | 0 | 1.5 | 276.5 | 14 | 3871 | 1337.8176
Total por havença (consumo 11,52H) | [5 empty] | 7538 | 1685922.4 | 582654.7814
[6 empty] | Tarifa Média B4a dos ultimos 12 meses - KWh/m | 0.61247
[7 empty] | Total da Fatura de Energia Calculado pelo Cadastro | 356859.7393
PONTOS DO CADASTRO DE IP [Casimiro de Abreu/RJ] | [5 empty] | Quantidade | Carga Total | Consumo Total
Total de Pontos de IP por Avença - 12H | [5 empty] | 7538 | 1685922.4 | 582654.7814
Total do Cadastro e IP do Município | [5 empty] | 7538 | 1685922.4 | 582654.7814
[6 empty] | Tarifa Média B4a dos ultimos 12 meses - KWh/m | 0.61247
[7 empty] | Total da Fatura de Energia Calculado pelo Cadastro | 356859.7393
TOTAIS DE PONTOS DE IP POR TECNOLOGIA |  |  |  |  | (%) | Quantidade | Carga Total | Consumo Total
Vapor de Mista |  |  |  |  | 2.056% | 155 | 33912.5 | 11720.16
Vapor de Mercúrio |  |  |  |  | 0.1592% | 12 | 2011.6 | 695.209
Multi Vapor Metálico |  |  |  |  | 12.15% | 916 | 334789.8 | 115703.3549
Vapor de Sódio Alta Pressão |  |  |  |  | 82.1% | 6189 | 1299979.5 | 449272.9152
Fluorescente |  |  |  |  | 1.884% | 142 | 6053 | 2091.9168
Led |  |  |  |  | 1.645% | 124 | 9176 | 3171.2256
Total do Cadastro e IP do Município |  |  |  |  | 100% | 7538 | 1685922.4 | 582654.7814
[6 empty] | Tarifa Média B4a dos ultimos 12 meses - KWh/m | 0.61247
[7 empty] | Total da Fatura de Energia Calculado pelo Cadastro | 356859.7393 | 4282316.8716
CADASTRO DE IP [Casimiro de Abreu/RJ] - PROJETADO
POR AVENÇA - (CONSUMO 11,52H)
Potência da Lâmpada | Tipo |  | Perdas |  | Potência Total | Quantidade | Carga Total | Consumo de Energia
(W) |  | Reator (W) | Ignitor (W) | Relé (W) | (W) | (unid.) | (W) | (kW/h mês)
40 | LED | 0 | 0 | 1.5 | 41.5 | 2422 | 100513 | 34737.2928
56 | LED | 0 | 0 | 1.5 | 57.5 | 1559 | 89642.5 | 30980.448
75 | LED | 0 | 0 | 1.5 | 76.5 | 1266 | 96849 | 33471.0144
115 | LED | 0 | 0 | 1.5 | 116.5 | 1083 | 126169.5 | 43604.1792
129 | LED | 0 | 0 | 1.5 | 130.5 | 615 | 80257.5 | 27736.992
170 | LED | 0 | 0 | 1.5 | 171.5 | 469 | 80433.5 | 27797.8176
20 | LED EXISTENTE | 0 | 0 | 1.5 | 21.5 | 69 | 1483.5 | 512.6976
30 | LED EXISTENTE | 0 | 0 | 1.5 | 31.5 | 6 | 189 | 65.3184
40 | LED EXISTENTE | 0 | 0 | 1.5 | 41.5 | 2 | 83 | 28.6848
60 | LED EXISTENTE | 0 | 0 | 1.5 | 61.5 | 10 | 615 | 212.544
100 | LED EXISTENTE | 0 | 0 | 1.5 | 101.5 | 17 | 1725.5 | 596.3328
200 | LED EXISTENTE | 0 | 0 | 1.5 | 201.5 | 6 | 1209 | 417.8304
275 | LED EXISTENTE | 0 | 0 | 1.5 | 276.5 | 14 | 3871 | 1337.8176
Total por havença (consumo 11,52H) | [5 empty] | 7538 | 583041 | 201498.9696
[6 empty] | Tarifa Média B4a dos ultimos 12 meses - KWh/m | 0.61247
[6 empty] | 11.52 | 2 | 123412.4769
PONTOS DO CADASTRO DE IP [Casimiro de Abreu/RJ] 100% EFECIENTIZADO | [5 empty] | Quantidade | Carga Total | Consumo Total
Total de Pontos de IP por Avença - 12H | [5 empty] | 7538 | 583041 | 201498.9696
Total do Cadastro e IP do Município | [5 empty] | 7538 | 583041 | 201498.9696
[6 empty] | Tarifa B4a - KWh/m | 0.61247
[7 empty] | Total da Fatura de Energia | 123412.4769
TOTAIS DE PONTOS DE IP 100% EFICITENTIZADO |  |  |  |  | (%) | Quantidade | Carga Total | Consumo Total
LED |  |  |  |  | 98.36% | 7414 | 573865 | 198327.744
LED EXISTENTES |  |  |  |  | 1.645% | 124 | 9176 | 3171.2256
Total do Cadastro e IP do Município |  |  |  |  | 100% | 7538 | 583041 | 201498.9696
[6 empty] | Tarifa Média B4a dos ultimos 12 meses - KWh/m | 0.61247
[7 empty] | Total da Fatura de Energia | 123412.4769
| Total de Pontos em LED | 124 |  |  |  |  | Fatura Atual | 356859.7393 | 4282316.8716 | [8 empty] | Fatura de Energia Mensal |  | 356859.7393
| Total de Pontos Para Efecientizar | 7414 |  |  |  |  | Fatura Projetada | 123412.4769 |  |  | TIPIFICAÇÃO DE VIA 5101/2018 | [6 empty] | Fatura Média de Energia 60m |  | 145477.7915
| Total do Parque de Iluminação Pública | 7538 |  |  |  |  | Redução Mensal (R$) | 233447.2624 |  | V4 | P4 | 1887 | [5 empty] | Economia Média mês durante 60m |  | 211381.9478
[7 empty] | Redução(%) | 65.42% |  |  | P3 | 11
[10 empty] | V3 | P4 | 8
[7 empty] | Economia em 1 anos | 2801367.1487 |  |  | P3 | 3906
[7 empty] | Economia em 5 anos | 14006835.7434 |  | V2 | P2 | 60
[10 empty] | V1 | P3 | 1
[7 empty] | Tempo de Vida da Luminária LED | 13.8 |  |  | P2 | 1057
[7 empty] | Economia em 1 anos | 2801367.1487 |  |  | P1 | 385
| Contrato de Manutenção Existente |  | Vlr. Mensal |  |  |  | Economia no Perído de Vida da Luminária LED | 38658866.6517
| 1998088.66 | Opex | 166507.3883
[7 empty] | Custo Atual Mensal Manutenção | 600000
[7 empty] | Custo Atual Anual Manutenção | 7200000
[7 empty] | Custo com Manutenção após Instalação LED | 0
[7 empty] | Economia com a Manutenção em 5 anos | 28800000
[7 empty] | Consumo Mensal dos Pontos a Eficientizar (kW/h) | 579483.5558
[7 empty] | Consumo Mensal dos Pontos Eficientizados (kW/h) | 198327.744
[7 empty] | Redução de Consumo Mensal (kW/h) | 381155.8118
[7 empty] | Redução(%) | 65.78%

## 3. INVESTIMENTO GLOBAL
ITEM | DESCRIÇÃO | UN | QUANT. | VALOR UNITÁRIO DA LOCAÇÃO S/ BDI | VALOR TOTAL DA LOCAÇÃO POR ITEM | VALOR UNITÁRIO DA LOCAÇÃO C/ADM LOCAL & C/BDI | VALOR TOTAL DA LOCAÇÃO POR ITEM
1. | SERVIÇOS DE LOCAÇÃO DE ATIVOS DO PARQUE DE ILUMINAÇÃO PÚBLICA
7538
1.1 | 001 - SERVIÇO DE INSTALAÇÃO DE LUMINÁRIA LED 5.200lm | unid. | 2422 | 1906.1159 | 4616612.8241 | 2395.8933 | 5802853.4709
1.2 | 002 - SERVIÇO DE INSTALAÇÃO DE LUMINÁRIA LED 7.400lm | unid. | 1559 | 1957.8059 | 3052219.4717 | 2460.865 | 3836488.5751
1.3 | 003 - SERVIÇO DE INSTALAÇÃO DE LUMINÁRIA LED 9.800lm | unid. | 1266 | 2444.1659 | 3094314.0892 | 3072.1954 | 3889399.4226
1.4 | 004 - SERVIÇO DE INSTALAÇÃO DE LUMINÁRIA LED 15.000lm | unid. | 1083 | 2495.2359 | 2702340.5308 | 3136.3879 | 3396708.0902
1.5 | 005 - SERVIÇO DE INSTALAÇÃO DE LUMINÁRIA LED 16.800lm c/ Telegestão | unid. | 615 | 3232.2759 | 1987849.7075 | 4062.8106 | 2498628.5431
1.6 | 006 - SERVIÇO DE INSTALAÇÃO DE LUMINÁRIA LED 22.200lm c/ Telegestão | unid. | 469 | 3642.9759 | 1708555.7192 | 4579.0402 | 2147569.8447
1.7 | 007 - SERVIÇO DE INSTALAÇÃO DE BRAÇO MÉDIO | unid. | 6845 | 600.93 | 4113365.85 | 755.3392 | 5170296.9708
1.8 | 008 - SERVIÇO DE INSTALAÇÃO DE BRAÇO GRANDE | unid. | 469 | 735.2 | 344808.8 | 924.11 | 433407.5692
1.9 | 009 - SERVIÇO DE INSTALAÇÃO DE SUPORTE DE TOPO DUPLO | unid. | 50 | 403.98 | 20199 | 507.7828 | 25389.1417
1.10 | 010 - ADMINISTRAÇÃO LOCAL | unid. | 100 | 9089.6031 | 908960.31
[5 empty] | 22549226.3025 |  | 27200741.6281
|  |  | BDI | 20.63% | 4651515.3256
|  |  |  | VALOR TOTAL C/BDI | 27200741.6281

## 4. COMPOSIÇÃO DOS SERVIÇOS
001 - SERVIÇO DE INSTALAÇÃO DE LUMINÁRIA LED 5.200lm
DESCRIÇÃO | UNIDADE | QUANTIDADE | VALOR UNIT. | VALOR TOTAL
KIT DE LUMINÁRIA LED 5.200lm - 40W | UN | 1 | 1154.35 | 1154.35
USO DE EQUIPAMENTO/VEÍCULO PARA SUBSTITUIÇÃO DE LUMINÁRIA | UN | 1 | 39.16 | 39.16
SERVIÇO DE ENGENHARIA PARA PROJETO EXECUTIVO ELÉTRICO | UN | 1 | 130.0286 | 130.0286
SERVIÇO DE ENGENHARIA PARA PROJETO LUMINOTÉCNICO | UN | 1 | 103.9031 | 103.9031
SERVIÇO DE OPERAÇÃO CONTINUADA DO PARQUE DE ILUMINAÇÃO PÚBLICA | UN | 1 | 350.0085 | 350.0085
SERVIÇO DE TÉCNICO DE CADASTRO DE PONTO GEOREFERENCIADO E ETIQUETADO EM BASE GIS | UN | 1 | 42.2058 | 42.2058
SERVIÇO/MÃO DE OBRA OPERACIONAL PARA SUBSTITUIÇÃO DE LUMINÁRIA | UN | 1 | 86.46 | 86.46
|  |  | VALOR TOTAL S/BDI | 1906.1159
002 - SERVIÇO DE INSTALAÇÃO DE LUMINÁRIA LED 7.400lm
DESCRIÇÃO | UNIDADE | QUANTIDADE | VALOR UNIT. | VALOR TOTAL
KIT DE LUMINÁRIA LED 7.400lm - 56W | UN | 1 | 1206.04 | 1206.04
USO DE EQUIPAMENTO/VEÍCULO PARA SUBSTITUIÇÃO DE LUMINÁRIA | UN | 1 | 39.16 | 39.16
SERVIÇO DE ENGENHARIA PARA PROJETO EXECUTIVO ELÉTRICO | UN | 1 | 130.0286 | 130.0286
SERVIÇO DE ENGENHARIA PARA PROJETO LUMINOTÉCNICO | UN | 1 | 103.9031 | 103.9031
SERVIÇO DE OPERAÇÃO CONTINUADA DO PARQUE DE ILUMINAÇÃO PÚBLICA | UN | 1 | 350.0085 | 350.0085
SERVIÇO DE TÉCNICO DE CADASTRO DE PONTO GEOREFERENCIADO E ETIQUETADO EM BASE GIS | UN | 1 | 42.2058 | 42.2058
SERVIÇO/MÃO DE OBRA OPERACIONAL PARA SUBSTITUIÇÃO DE LUMINÁRIA | UN | 1 | 86.46 | 86.46
|  |  | VALOR TOTAL S/BDI | 1957.8059
003 - SERVIÇO DE INSTALAÇÃO DE LUMINÁRIA LED 9.800lm
DESCRIÇÃO | UNIDADE | QUANTIDADE | VALOR UNIT. | VALOR TOTAL
KIT DE LUMINÁRIA LED 9.800lm - 75W | UN | 1 | 1692.4 | 1692.4
USO DE EQUIPAMENTO/VEÍCULO PARA SUBSTITUIÇÃO DE LUMINÁRIA | UN | 1 | 39.16 | 39.16
SERVIÇO DE ENGENHARIA PARA PROJETO EXECUTIVO ELÉTRICO | UN | 1 | 130.0286 | 130.0286
SERVIÇO DE ENGENHARIA PARA PROJETO LUMINOTÉCNICO | UN | 1 | 103.9031 | 103.9031
SERVIÇO DE OPERAÇÃO CONTINUADA DO PARQUE DE ILUMINAÇÃO PÚBLICA | UN | 1 | 350.0085 | 350.0085
SERVIÇO DE TÉCNICO DE CADASTRO DE PONTO GEOREFERENCIADO E ETIQUETADO EM BASE GIS | UN | 1 | 42.2058 | 42.2058
SERVIÇO/MÃO DE OBRA OPERACIONAL PARA SUBSTITUIÇÃO DE LUMINÁRIA | UN | 1 | 86.46 | 86.46
|  |  | VALOR TOTAL S/BDI | 2444.1659
004 - SERVIÇO DE INSTALAÇÃO DE LUMINÁRIA LED 15.000lm
DESCRIÇÃO | UNIDADE | QUANTIDADE | VALOR UNIT. | VALOR TOTAL
KIT DE LUMINÁRIA LED 15.000lm - 115W | UN | 1 | 1743.47 | 1743.47
USO DE EQUIPAMENTO/VEÍCULO PARA SUBSTITUIÇÃO DE LUMINÁRIA | UN | 1 | 39.16 | 39.16
SERVIÇO DE ENGENHARIA PARA PROJETO EXECUTIVO ELÉTRICO | UN | 1 | 130.0286 | 130.0286
SERVIÇO DE ENGENHARIA PARA PROJETO LUMINOTÉCNICO | UN | 1 | 103.9031 | 103.9031
SERVIÇO DE OPERAÇÃO CONTINUADA DO PARQUE DE ILUMINAÇÃO PÚBLICA | UN | 1 | 350.0085 | 350.0085
SERVIÇO DE TÉCNICO DE CADASTRO DE PONTO GEOREFERENCIADO E ETIQUETADO EM BASE GIS | UN | 1 | 42.2058 | 42.2058
SERVIÇO/MÃO DE OBRA OPERACIONAL PARA SUBSTITUIÇÃO DE LUMINÁRIA | UN | 1 | 86.46 | 86.46
|  |  | VALOR TOTAL S/BDI | 2495.2359
005 - SERVIÇO DE INSTALAÇÃO DE LUMINÁRIA LED 16.800lm c/ Telegestão
DESCRIÇÃO | UNIDADE | QUANTIDADE | VALOR UNIT. | VALOR TOTAL
KIT DE LUMINÁRIA LED 16.800lm COM TELEGESTÃO - 129W | UN | 1 | 2480.51 | 2480.51
USO DE EQUIPAMENTO/VEÍCULO PARA SUBSTITUIÇÃO DE LUMINÁRIA | UN | 1 | 39.16 | 39.16
SERVIÇO DE ENGENHARIA PARA PROJETO EXECUTIVO ELÉTRICO | UN | 1 | 130.0286 | 130.0286
SERVIÇO DE ENGENHARIA PARA PROJETO LUMINOTÉCNICO | UN | 1 | 103.9031 | 103.9031
SERVIÇO DE OPERAÇÃO CONTINUADA DO PARQUE DE ILUMINAÇÃO PÚBLICA | UN | 1 | 350.0085 | 350.0085
SERVIÇO DE TÉCNICO DE CADASTRO DE PONTO GEOREFERENCIADO E ETIQUETADO EM BASE GIS | UN | 1 | 42.2058 | 42.2058
SERVIÇO/MÃO DE OBRA OPERACIONAL PARA SUBSTITUIÇÃO DE LUMINÁRIA | UN | 1 | 86.46 | 86.46
|  |  | VALOR TOTAL S/BDI | 3232.2759
006 - SERVIÇO DE INSTALAÇÃO DE LUMINÁRIA LED 22.200lm c/ Telegestão
DESCRIÇÃO | UNIDADE | QUANTIDADE | VALOR UNIT. | VALOR TOTAL
KIT DE LUMINÁRIA LED 22.200lm COM TELEGESTÃO - 170W | UN | 1 | 2891.21 | 2891.21
USO DE EQUIPAMENTO/VEÍCULO PARA SUBSTITUIÇÃO DE LUMINÁRIA | UN | 1 | 39.16 | 39.16
SERVIÇO DE ENGENHARIA PARA PROJETO EXECUTIVO ELÉTRICO | UN | 1 | 130.0286 | 130.0286
SERVIÇO DE ENGENHARIA PARA PROJETO LUMINOTÉCNICO | UN | 1 | 103.9031 | 103.9031
SERVIÇO DE OPERAÇÃO CONTINUADA DO PARQUE DE ILUMINAÇÃO PÚBLICA | UN | 1 | 350.0085 | 350.0085
SERVIÇO DE TÉCNICO DE CADASTRO DE PONTO GEOREFERENCIADO E ETIQUETADO EM BASE GIS | UN | 1 | 42.2058 | 42.2058
SERVIÇO/MÃO DE OBRA OPERACIONAL PARA SUBSTITUIÇÃO DE LUMINÁRIA | UN | 1 | 86.46 | 86.46
|  |  | VALOR TOTAL S/BDI | 3642.9759
007 - SERVIÇO DE INSTALAÇÃO DE BRAÇO MÉDIO
DESCRIÇÃO | UNIDADE | QUANTIDADE | VALOR UNIT. | VALOR TOTAL
KIT DE BRAÇO MÉDIO | UN | 1 | 453.31 | 453.31
USO DE EQUIPAMENTO/VEÍCULO PARA SUBSTITUIÇÃO DE BRAÇOS | UN | 1 | 52.23 | 52.23
SERVIÇO/MÃO DE OBRA OPERACIONAL PARA SUBSTITUIÇÃO DE BRAÇOS | UN | 1 | 95.39 | 95.39
|  |  | VALOR TOTAL S/BDI | 600.93
008 - SERVIÇO DE INSTALAÇÃO DE BRAÇO GRANDE
DESCRIÇÃO | UNIDADE | QUANTIDADE | VALOR UNIT. | VALOR TOTAL
KIT DE BRAÇO GRANDE | UN | 1 | 587.58 | 587.58
USO DE EQUIPAMENTO/VEÍCULO PARA SUBSTITUIÇÃO DE BRAÇOS | UN | 1 | 52.23 | 52.23
SERVIÇO/MÃO DE OBRA OPERACIONAL PARA SUBSTITUIÇÃO DE BRAÇOS | UN | 1 | 95.39 | 95.39
|  |  | VALOR TOTAL S/BDI | 735.2
009 - SERVIÇO DE INSTALAÇÃO DE SUPORTE DE TOPO DUPLO
DESCRIÇÃO | UNIDADE | QUANTIDADE | VALOR UNIT. | VALOR TOTAL
KIT DE SUPORTE DE TOPO NUCLEO DUPLO | UN | 1 | 256.36 | 256.36
USO DE EQUIPAMENTO/VEÍCULO PARA SUBSTITUIÇÃO DE BRAÇOS | UN | 1 | 52.23 | 52.23
SERVIÇO/MÃO DE OBRA OPERACIONAL PARA SUBSTITUIÇÃO DE BRAÇOS | UN | 1 | 95.39 | 95.39
|  |  | VALOR TOTAL S/BDI | 403.98

## 4.a_KIT DE MATERIAIS
001 | KIT DE LUMINÁRIA LED 5.200lm - 40W
REFERÊNCIA | CÓDIGO | DESCRIÇÃO | UNIDADE | QUANTIDADE | COEFICIENTE | VALOR UNIT. | VALOR TOTAL
SCO/RJ | MAT082554 | Luminaria a led, LEDRJ-02, corpo em aluminio injetado/extrudado, para instalacao em ponta de braco/nucleo, potencia maxima de 55 W, fluxo minimo 4000 lm, temperatura de cor 4000/5500 K, IP 66, IK 08, resistente a UV, tensao de 100/240 V, eficiencia minima 90,6 lm/W, IRC maior ou igual a 70, temperatura de operacao de -20/75o C. ESPECIFICACAO: EM-RIOLUZ-094 | UN | 1 | 1 | 1042.18 | 1042.18
SCO/RJ | MAT121050 | Relé fotoeletronico | UN | 1 | 1 | 25.69 | 25.69
SCO/RJ | MAT039605 | Concetor Perfurante para Rede Aérea | UN | 3 | 1 | 15.7 | 47.1
EMOP | 11572-E | Cabo Multipolar 3x2,5 | M | 5.5 | 1 | 7.16 | 39.38
[6 empty] | VALOR TOTAL S/BDI | 1154.35
002 | KIT DE LUMINÁRIA LED 7.400lm - 56W
REFERÊNCIA | CÓDIGO | DESCRIÇÃO | UNIDADE | QUANTIDADE | COEFICIENTE | VALOR UNIT. | VALOR TOTAL
SCO/RJ | MAT082555 | Luminaria a led, LEDRJ-03, corpo em aluminio injetado/extrudado, para instalacao em ponta de braco/nucleo, potencia maxima de 85 W, fluxo minimo 6000 lm, temperatura de cor 4000/5500 K, IP 66, IK 08, resistente a UV, tensao de 100/240 V, eficiencia minima 90,6 lm/W, IRC maior ou igual a 70, temperatura de operacao de -20/75o C. ESPECIFICACAO: EM-RIOLUZ-094 | UN | 1 | 1 | 1093.87 | 1093.87
SCO/RJ | MAT121050 | Relé fotoeletronico | UN | 1 | 1 | 25.69 | 25.69
SCO/RJ | MAT039605 | Concetor Perfurante para Rede Aérea | UN | 3 | 1 | 15.7 | 47.1
EMOP | 11572-E | Cabo Multipolar 3x2,5 | M | 5.5 | 1 | 7.16 | 39.38
[6 empty] | VALOR TOTAL S/BDI | 1206.04
003 | KIT DE LUMINÁRIA LED 9.800lm - 75W
REFERÊNCIA | CÓDIGO | DESCRIÇÃO | UNIDADE | QUANTIDADE | COEFICIENTE | VALOR UNIT. | VALOR TOTAL
SCO/RJ | MAT082557 | Luminaria a led, LEDRJ-05, corpo em aluminio injetado/extrudado, para instalacao em ponta de braco/nucleo, potencia maxima de 170 W, fluxo minimo 9000 lm, temperatura de cor 4000/5500 K, IP 66, IK 08, resistente a UV, tensao de 100/240 V, eficiencia minima 90,6 lm/W, IRC maior ou igual a 70, temperatura de operacao de -20/75o C. ESPECIFICACAO: EM-RIOLUZ-094 | UN | 1 | 1 | 1580.23 | 1580.23
SCO/RJ | MAT121050 | Relé fotoeletronico | UN | 1 | 1 | 25.69 | 25.69
SCO/RJ | MAT039605 | Concetor Perfurante para Rede Aérea | UN | 3 | 1 | 15.7 | 47.1
EMOP | 11572-E | Cabo Multipolar 3x2,5 | M | 5.5 | 1 | 7.16 | 39.38
[6 empty] | VALOR TOTAL S/BDI | 1692.4
004 | KIT DE LUMINÁRIA LED 15.000lm - 115W
REFERÊNCIA | CÓDIGO | DESCRIÇÃO | UNIDADE | QUANTIDADE | COEFICIENTE | VALOR UNIT. | VALOR TOTAL
SCO/RJ | MAT082558 | Luminaria a led, LEDRJ-06, corpo em aluminio injetado/extrudado, para instalacao em ponta de braco/nucleo, potencia maxima de 210 W, fluxo minimo 10000 lm, temperatura de cor 4000/5500 K, IP 66, IK 08, resistente a UV, tensao de 100/240 V, eficiencia minima 90,6 lm/W, IRC maior ou igual a 70, temperatura de operacao de -20/75o C. ESPECIFICACAO: EM-RIOLUZ-094 | UN | 1 | 1 | 1631.3 | 1631.3
SCO/RJ | MAT121050 | Relé fotoeletronico | UN | 1 | 1 | 25.69 | 25.69
SCO/RJ | MAT039605 | Concetor Perfurante para Rede Aérea | UN | 3 | 1 | 15.7 | 47.1
EMOP | 11572-E | Cabo Multipolar 3x2,5 | M | 5.5 | 1 | 7.16 | 39.38
[6 empty] | VALOR TOTAL S/BDI | 1743.47
005 | KIT DE LUMINÁRIA LED 16.800lm COM TELEGESTÃO - 129W
REFERÊNCIA | CÓDIGO | DESCRIÇÃO | UNIDADE | QUANTIDADE | COEFICIENTE | VALOR UNIT. | VALOR TOTAL
SCO/RJ | MAT082558 | Luminaria a led, LEDRJ-06, corpo em aluminio injetado/extrudado, para instalacao em ponta de braco/nucleo, potencia maxima de 210 W, fluxo minimo 10000 lm, temperatura de cor 4000/5500 K, IP 66, IK 08, resistente a UV, tensao de 100/240 V, eficiencia minima 90,6 lm/W, IRC maior ou igual a 70, temperatura de operacao de -20/75o C. ESPECIFICACAO: EM-RIOLUZ-094 | UN | 1 | 1 | 1631.3 | 1631.3
SCO/RJ | MAT121050 | Relé fotoeletronico | UN | 0 | 1 | 25.69 | 0
SCO/RJ | MAT039605 | Concetor Perfurante para Rede Aérea | UN | 3 | 1 | 15.7 | 47.1
EMOP | 11572-E | Cabo Multipolar 3x2,5 | M | 5.5 | 1 | 7.16 | 39.38
|  | Telegestão | UN | 1 | 1 | 762.73 | 762.73
[6 empty] | VALOR TOTAL S/BDI | 2480.51
006 | KIT DE LUMINÁRIA LED 22.200lm COM TELEGESTÃO - 170W
REFERÊNCIA | CÓDIGO | DESCRIÇÃO | UNIDADE | QUANTIDADE | COEFICIENTE | VALOR UNIT. | VALOR TOTAL
SCO/RJ | MAT082559 | Luminaria a led, LEDRJ-07, corpo em aluminio injetado/extrudado, para instalacao em ponta de braco/nucleo, potencia maxima de 250 W, fluxo minimo 20000 lm, temperatura de cor 4000/5500 K, IP 66, IK 08, resistente a UV, tensao de 100/240 V, eficiencia minima 90,6 lm/W, IRC maior ou igual a 70, temperatura de operacao de -20/75o C. ESPECIFICACAO: EM-RIOLUZ-094 | UN | 1 | 1 | 2042 | 2042
SCO/RJ | MAT121050 | Relé fotoeletronico | UN | 0 | 1 | 25.69 | 0
SCO/RJ | MAT039605 | Concetor Perfurante para Rede Aérea | UN | 3 | 1 | 15.7 | 47.1
EMOP | 11572-E | Cabo Multipolar 3x2,5 | M | 5.5 | 1 | 7.16 | 39.38
|  | Telegestão | UN | 1 | 1 | 762.73 | 762.73
[6 empty] | VALOR TOTAL S/BDI | 2891.21
007 | KIT DE BRAÇO MÉDIO
REFERÊNCIA | CÓDIGO | DESCRIÇÃO | UNIDADE | QUANTIDADE | COEFICIENTE | VALOR UNIT. | VALOR TOTAL
SCO/RJ | MAT 016250 | Braco de aco galvanizado, diametro externo de 48mm, projecao horizontal 1770mm, curvo | UN | 1 | 1 | 339.19 | 339.19
SCO/RJ | MAT 033900 | Cinta de aco galvanizado de 240mm | UN | 2 | 1 | 46.98 | 93.96
SCO/RJ | MAT 093850 | Parafuso frances de (5/8"x2 1/2") | UN | 6 | 1 | 2.82 | 16.92
SCO/RJ | MAT 106250 | Porca sextavada, em aco galvanizado, de 5/8" (16mm) | M | 6 | 1 | 0.54 | 3.24
[6 empty] | VALOR TOTAL S/BDI | 453.31
008 | KIT DE BRAÇO GRANDE
REFERÊNCIA | CÓDIGO | DESCRIÇÃO | UNIDADE | QUANTIDADE | COEFICIENTE | VALOR UNIT. | VALOR TOTAL
SCO/RJ | MAT 016350 | Braco de aco galvanizado, diametro externo de 48mm, projecao horizontal 1770mm, curvo | UN | 1 | 1 | 473.46 | 473.46
SCO/RJ | MAT 033900 | Cinta de aco galvanizado de 240mm | UN | 2 | 1 | 46.98 | 93.96
SCO/RJ | MAT 093850 | Parafuso frances de (5/8"x2 1/2") | UN | 6 | 1 | 2.82 | 16.92
SCO/RJ | MAT 106250 | Porca sextavada, em aco galvanizado, de 5/8" (16mm) | M | 6 | 1 | 0.54 | 3.24
[6 empty] | VALOR TOTAL S/BDI | 587.58
009 | KIT DE SUPORTE DE TOPO NUCLEO DUPLO
REFERÊNCIA | CÓDIGO | DESCRIÇÃO | UNIDADE | QUANTIDADE | COEFICIENTE | VALOR UNIT. | VALOR TOTAL
SCO/RJ | MAT 0911565 | Nucleo duplo para luminarias em aco de baixo teor de carbono SAE 1010/1020, galvanizado a fusao, interna e externamente por imersao unica em banho de zinco, conforme NBR-7398 e 7400 da ABNT, nucleo diametro interno de 128mm, bracos com diametro externo de 60,3mm, comprimento de 160mm, conforme desenho A2-1913-PD e especificacao EM-RIOLUZ no 40 | UN | 1 | 1 | 142.24 | 142.24
SCO/RJ | MAT 033900 | Cinta de aco galvanizado de 240mm | UN | 2 | 1 | 46.98 | 93.96
SCO/RJ | MAT 093850 | Parafuso frances de (5/8"x2 1/2") | UN | 6 | 1 | 2.82 | 16.92
SCO/RJ | MAT 106250 | Porca sextavada, em aco galvanizado, de 5/8" (16mm) | M | 6 | 1 | 0.54 | 3.24
[6 empty] | VALOR TOTAL S/BDI | 256.36

## 4.b_SERV_MAO OBRA OPERACIONAL
001 | SERVIÇO/MÃO DE OBRA OPERACIONAL PARA SUBSTITUIÇÃO DE LUMINÁRIA
REFERÊNCIA | CÓDIGO | DESCRIÇÃO | UNIDADE | QUANTIDADE | COEFICIENTE | VALOR UNIT. | VALOR TOTAL
EMOP | 01983-E | ELETRICISTA COM ENCARGOS SOCIAIS | H | 1 | 0.25 | 21.67 | 5.42
EMOP | 01919-E | AJUDANTE MONTADOR ELETROMECANICO COM ENCARGOS SOCIAIS (AUXILIAR ELETRICISTA) | H | 1 | 0.25 | 12.83 | 3.21
CLT/LEGISLAÇÃO | Art. 193 | Adicional de Periculosidade Lei 7369/1985 e Lei 12740/2012 (30%), Art. 193 CLT. | % | 1 | 0.3 | 0 | 2.59
EMOP | 01917-E | MOTORISTA OPERADOR DE MUNCK COM ENCARGOS SOCIAIS | H | 1 | 0.25 | 23.32 | 5.83
EMOP | 01904-E | ENCARREGADO DE TURMA DE SERVIÇOS DE ILUMINAÇÃO PÚBLICA | H | 1 | 0.25 | 36.07 | 9.02
SCO/RJ | EVE000050 | 3% incidente sobre mao de obra direta com Encargos Sociais para cobrir despesas relativa a equipamentos de protecao individual, uniformes e ferramentas | % | 1 | 0.03 | 0 | 0.78
CPOS | 04.17.040 | Remoção de Equipamentos de Iluminação ou Projetor fixo em Poste ou Braço | UN | 1 | 1 | 59.61 | 59.61
[6 empty] | VALOR TOTAL S/BDI | 86.46
MEMÓRIA DE CÁLCULO DA COMPOSIÇÃO
Compreende esta atividade a retirada de luminária convencional, e instalação de luminária LED. A mão de obra considerada nesta atividade é composta de: 1 Eletricista, 1 Auxiliar de Eletricista, e 1 Motorista Operador de Equipamento, sob a supervisão de 1 Encarregado de Obra. O Coeficiente da Unidade, quando em H (horas) é a relação do tempo para a realização da atividade, para atividade de substituição de Luminária é considerado 15 minutos de 1 hora; 15/60 = 0,2500. Incide sobre a mão de obra de Eletricista e Auxiliar de Eletricista adicional de Periculosidade conforme legislação, incide ainda sob todo o valor de mão de obra 3% para cobrir despesas relativas a EPI, EPC e ferramentas. O valor total é arredondado com duas casas decimais. Remunera-se na composição a atividade. O Valor Global da Compisição do Serviço é sem BDI, baseado em tabelas de referências oficiais de Órgãos Públicos. O Valor se refere a um ponto de IP executado.
002 | SERVIÇO/MÃO DE OBRA OPERACIONAL PARA SUBSTITUIÇÃO DE BRAÇOS
REFERÊNCIA | CÓDIGO | DESCRIÇÃO | UNIDADE | QUANTIDADE | COEFICIENTE | VALOR UNIT. | VALOR TOTAL
EMOP | 01983-E | ELETRICISTA COM ENCARGOS SOCIAIS | H | 1 | 0.33333 | 21.67 | 7.22
EMOP | 01919-E | AJUDANTE MONTADOR ELETROMECANICO COM ENCARGOS SOCIAIS (AUXILIAR ELETRICISTA) | H | 1 | 0.33333 | 12.83 | 4.28
CLT/LEGISLAÇÃO | Art. 193 | Adicional de Periculosidade Lei 7369/1985 e Lei 12740/2012 (30%), Art. 193 CLT. | % | 1 | 0.3 | 0 | 3.45
EMOP | 01917-E | MOTORISTA OPERADOR DE MUNCK COM ENCARGOS SOCIAIS | H | 1 | 0.33333 | 23.32 | 7.77
EMOP | 01904-E | ENCARREGADO DE TURMA DE SERVIÇOS DE ILUMINAÇÃO PÚBLICA | H | 1 | 0.33333 | 36.07 | 12.02
SCO/RJ | EVE000050 | 3% incidente sobre mao de obra direta com Encargos Sociais para cobrir despesas relativa a equipamentos de protecao individual, uniformes e ferramentas | % | 1 | 0.03 | 0 | 1.04
CPOS | 04.17.040 | Remoção de Equipamentos de Iluminação ou Projetor fixo em Poste ou Braço | UN | 1 | 1 | 59.61 | 59.61
[6 empty] | VALOR TOTAL S/BDI | 95.39
MEMÓRIA DE CÁLCULO DA COMPOSIÇÃO
Compreende esta atividade a Substituição de Braços/Suportes de Sustentação das Luminárias. A mão de obra considerada nesta atividade é composta de: 1 Eletricista, 1 Auxiliar de Eletricista, e 1 Motorista Operador de Equipamento, sob a supervisão de 1 Encarregado de Obra. O Coeficiente da Unidade, quando em H (horas) é a relação do tempo para a realização da atividade, para atividade de substituição de Luminária é considerado 20 minutos de 1 hora; 20/60 = 0,2500. Incide sobre a mão de obra de Eletricista e Auxiliar de Eletricista adicional de Periculosidade conforme legislação, incide ainda sob todo o valor de mão de obra 3% para cobrir despesas relativas a EPI, EPC e ferramentas. O valor total é arredondado com duas casas decimais. Remunera-se na composição a atividade. O Valor Global da Compisição do Serviço é sem BDI, baseado em tabelas de referências oficiais de Órgãos Públicos. O Valor se refere a um ponto de IP executado.

## 4.c_SERV._TÉCNICO E ENGENHARIA
001 | SERVIÇO DE ENGENHARIA PARA PROJETO EXECUTIVO ELÉTRICO
REFERÊNCIA | CÓDIGO | DESCRIÇÃO | UNIDADE | QUANTIDADE | COEFICIENTE | VALOR UNIT. | VALOR TOTAL
SCO/RJ | SE 25.70.1100 | Projeto executivo de instalacao eletrica, inclusive iluminacao, tomadas e iluminacao de emergencia para subestacao ate 2.750 Kva, apresentado em Autocad for Windows, nos padroes da contratante, aprovado na concessionaria | UN | 1 | 91.5904 | 10701.51 | 980155.58
[6 empty] | VALOR TOTAL S/BDI | 980155.58 | 7538 | Nº de Pontos
MEMÓRIA DE CÁLCULO DA COMPOSIÇÃO | [7 empty] | 130.0286 | Valor por Ponto
Compreende esta atividade a realização de Projeto Executivo Elétrico. O Coeficiente da Unidade, é a relação do KW Projetado sobre o KW da tabela de referencia, . O Valor se refere a valor global do projeto sem o BDI. Referência de Medida no SCO/RJ até 2.750 kVA kVA = kW / 1000 * PF (PF - Fator de Potência 0,8) kVA => kW (1kVA = 0,8kW) 2.750kVA = 2.200kW KW Projetado na Fatura 201.499 201499/2200 = 91,5904
002 | SERVIÇO DE ENGENHARIA PARA PROJETO LUMINOTÉCNICO
REFERÊNCIA | CÓDIGO | DESCRIÇÃO | UNIDADE | QUANTIDADE | COEFICIENTE | VALOR UNIT. | VALOR TOTAL
SCO/RJ | SE 25.10.0050 | Projeto basico para urbanizacao/reurbanizacao de areas, visando a organizacao espacial e das atividades, devendo contemplar: sistema viario (locais para carga e descarga, estacionamento, parada para onibus e etc, faixa exclusiva, sinalizacao e desenho geometrico), passeios, pracas, arborizacao, iluminacao com criterios luminotecnicos, distribuicao e integracao do mobiliario urbano e equipamentos urbanos, inclusive diagnostico urbanistico e de infra-estrutura da area de projeto, levantamento dos projetos pertinentes existentes nas diversas esferas governamentais, concessionarias e permissionarios de servicos publico, aprovacoes pertinentes e a coordenacao dos projetos complementares, apresentado em Autocad nos padroes da contratante. | ha | 1 | 9.85 | 79514.88 | 783221.57
[6 empty] | VALOR TOTAL S/BDI | 783221.57 | 7538 | Nº de Pontos
MEMÓRIA DE CÁLCULO DA COMPOSIÇÃO | [7 empty] | 103.9031 | Valor por Ponto
Compreende esta atividade a realização de Projeto Luminotécnico Viário, projeto realizado ponto a ponto. A tabela de referência SCO/RJ, trada em quantidades de hectáres do projeto, trabalhando-se 200h por hectár. No entanto a quantidades de horas estimadas para realização do projeto Luminotécnico ponto a ponto é de 15 mim (15/60 = 0,2500) ou 0,25h por ponto, considerando a quantidade de 7.538 pontos de IP, 1.970h, sendo a referência utilizada SCO de 200h, o coeficiente apurado é 1970h/200h = 9,85. O Valor se refere a valor global do projeto sem BDI
003 | SERVIÇO DE TÉCNICO DE CADASTRO DE PONTO GEOREFERENCIADO E ETIQUETADO EM BASE GIS
REFERÊNCIA | CÓDIGO | DESCRIÇÃO | UNIDADE | QUANTIDADE | COEFICIENTE | VALOR UNIT. | VALOR TOTAL
SINAPI | 88258 | CADASTRISTA DE REDES COM ENCARGOS SOCIAIS | H | 2 | 1256.3333 | 16.92 | 42514.32
EMOP | 10965-E | ENGENHEIRO SENIOR - PROJETO | H | 1 | 251.2667 | 209.86 | 52730.82
EMOP | 10983-E | PROJETISTA CADISTA - PROJETO | H | 1 | 628.1667 | 45.36 | 28493.64
EMOP | 20148-E | TÉCNICO INTERMEDIÁRIO - PROJETO | H | 1 | 628.1667 | 27.43 | 17230.61
SCO/RJ | EVE000050 | 3% incidente sobre mao de obra direta com Encargos Sociais para cobrir despesas relativa a equipamentos de protecao individual, uniformes e ferramentas (sobre o valor de mao de obra total da composição) | % | 1 | 0.03 | 0 | 4229.08
EMOP | 19.004.0045-3 | VEÍCULO POPULAR 1.0 AR CONDICIONADO - BICOMBUSTÍVEL | UN | 1 | 1256.3333 | 8.24 | 10352.19
| ETIQUETA - 1 | ETIQUETA METÁLICA - NUMERO ALFANUMÉRICO/QR CODE | UN | 1 | 7538 | 3.6 | 27136.8
| COLA 3M | COLA JUNTA DE MOTORES DIESEL (TIPO 3M) | UN | 1 | 94.225 | 14.99 | 1412.43
| SOFTWARE | SOLUÇÃO SaaS PARA CADASTRAMENTO (EQUIPE DE CAMPO) - (MOBILE - ANDROID OU IOS) | UN | 2 | 5 | 676.73 | 6767.3
| TABLET - 1 | COLETORES - SMART TABLET LCD 8"- IP68 - ANDROID (GALAXY TAB ACTIVE 3 OU SIMILAR) | UN | 2 | 1 | 3639.99 | 7279.98
| MAPA/GIS | Base Cadastral GEO-MUB - GIS (Ortorretificado de imagem de Satélite, Feição de Quadras Vetorizadas e Eixos de Logradouros do Street base) | UN | 1 | 1 | 120000 | 120000
[6 empty] | VALOR TOTAL S/BDI | 318147.17 | 7538 | Nº de Pontos
MEMÓRIA DE CÁLCULO DA COMPOSIÇÃO | [7 empty] | 42.2058 | Valor por Ponto
Compreende esta atividade a realização do Cadastratamento do ponto de IP, georeferenciado e etiquetado ponto a ponto sob base GIS para um total de 7.538 pontos. Para Mão de Obra, considera- se para o Cadastrista levantamento em campo 10min (10/60 = 0,1666h) por ponto; para o Projetista Cadista e Técnico Intermédiario 5min (5/60 = 0,0833h) por pnto; para o Engenheiro o tempo de 2min por ponto (2/60 = 0,0333h). O Coeficiente para o veículo é considerado o tempo de execução do cadastrita em campo. Já o coeficiente de cola é considerado que cada tubo realiza 80 pontos, o município possui 7.538 pontos (7538/80 = 94,2250). Para Licença do Software é considerado 5 meses como o coeficente durante o uso no cadastramento. O Valor se refere a valor global do projeto sem BDI
004 | SERVIÇO DE OPERAÇÃO CONTINUADA DO PARQUE DE ILUMINAÇÃO PÚBLICA
REFERÊNCIA | CÓDIGO | DESCRIÇÃO | UNIDADE | QUANTIDADE | COEFICIENTE | VALOR UNIT. | VALOR TOTAL
CENTRO DE CONTROLE OPERACIONAL
|  | ESTRUTURA DO CANTEIRO | UN | 1 | 1 | 40971.5 | 40971.5
CANTEIRO, MANUTENÇÃO DE CANTEIRO*
|  | GALPÃO DE CANTEIRO DE OBRAS 100M2 | LOC | 1 | 60 | 2000 | 120000
|  | MATERIAL DE EXPEDIENTE/CÓPIAS/IMPRESSÕES | UN | 1 | 60 | 50 | 3000
|  | TELEFONE FIXO | UN | 1 | 60 | 40 | 2400
|  | INTERNET | UN | 1 | 60 | 350 | 21000
|  | TELEFONE MÓVEL | UN | 2 | 60 | 100 | 12000
|  | ÁGUA/ESGOTO | UN | 1 | 60 | 60 | 3600
|  | ENERGIA ELÉTRICA | UN | 1 | 60 | 100 | 6000
DIVISÃO TÉCNICA E OPERACIONAL
EMOP | 01916-E | ELETROTÉCNICO C/ENCARGOS SOCIAIS | H | 176 | 53 | 25.64 | 239169.92
EMOP | 01983-E | ELETRICISTA C/ENCARGOS SOCIAIS + ADICIONAL DE PERICULOSIDADE LEI 7369/2012 (30%) | H | 176 | 53 | 28.17 | 262769.76
EMOP | 01919-E | AJUDANTE MONTADOR ELETROMECANICO C/ENCARGOS SOCIAIS + ADICIONAL DE PERICULOSIDADE LEI 7369/2012 (30%) | H | 176 | 53 | 16.68 | 155591.04
EMOP | 01917-E | MOTORISTA OPERADOR DE MUNCK C/ ENCARGOS SOCIAIS | H | 176 | 53 | 23.32 | 217528.96
SCO/RJ | EVE000050 | Encargos complementares (3%) | UN | 704 | 53 | 2.0451 | 76306.77
DIVISÃO ADMINISTRATIVA
EMOP | 01901-E | Servente p/ Serviços de Conservação | H | 176 | 53 | 12.44 | 116040.32
EMOP | 01900-E | Auxiliar de Escritório c/ Encargos Sociais | H | 176 | 53 | 19.85 | 185160.8
EMOP | 01912-E | Almoxarife c/ Encargos Sociais | H | 176 | 53 | 25.64 | 239169.92
SCO/RJ | EVE000050 | Encargos complementares (3%) | UN | 528 | 53 | 1.7379 | 48633.39
VEÍCULOS/EQUIPAMENTOS
EMOP | 19.004.0211-0 | Veículo Divisão Administrativa e Apoio Técnico | LOC | 1 | 53 | 1881.73 | 99731.69
|  | Caminhão Munck c/ Cesto Aéreo 16m | LOC | 1 | 53 | 9500 | 503500
MATERIAL
|  | Luminária LED | LOTE | 1 | 1 | 285789.7585 | 285789.76
[6 empty] | VALOR TOTAL S/BDI | 2638363.83 | 7538 | Nº de Pontos
MEMÓRIA DE CÁLCULO DA COMPOSIÇÃO | [7 empty] | 350.0085 | Valor por Ponto
Compreende esta atividade a manutenção dos 7.538 pontos. Considerando, Canteiro, Mao de Obra Operacional e Administrativa bem comi Equipamentos. O Valor se refere a valor global do projeto sem BDI
ESTRUTURA DO CANTEIRO
|  | Item | Quantidade | Valor Unitário | Valor Total
|  | Ar Condicionado 9.000 BTus | 2 | 1753.2 | 3506.4
|  | Estação de Trabalho c/ Gaveiteiro | 4 | 1460 | 5840
|  | Cadeiras p/ Estação de Trabalho | 4 | 780 | 3120
|  | Desktop c/ Sistema Op. Windows e Pacote Office 1 monitores | 2 | 5927 | 11854
|  | Impressora Multifuncional Laser Monocromática | 1 | 3428.1 | 3428.1
|  | Notebook i5 c/ Sistema Op. Windowns e Pacote Ofíce | 1 | 7107 | 7107
|  | Armário Alto 2 portas | 2 | 1647 | 3294
|  | Armário Baixo 2 portas | 2 | 976 | 1952
|  | Arquivo de Aço | 1 | 870 | 870
|  | Armário de Aço de Vestiário 8 portas | 1 | 2800 | 2800
40971.5
Meses
|  |  | 53 | 0.05%
|  |  | Qtd. de Luminária | Valor Total s/ BDI
|  | 5200lm | 2422 | 1042.18 | 64.183 | 66890.2389
|  | 7400lm | 1559 | 1093.87 | 41.3135 | 45191.5982
|  | 9800lm | 1266 | 1580.23 | 33.549 | 53015.1363
|  | 15000lm | 1083 | 1631.3 | 28.6995 | 46817.4944
|  | 16800lm c/ Teleg. | 615 | 2394.03 | 16.2975 | 39016.7039
|  | 22200lm c/ Teleg. | 469 | 2804.73 | 12.4285 | 34858.5868
[5 empty] | 196.471 | 285789.7585

## 4.d_EQUIPAMENTOS_VEÍCULOS
001 | USO DE EQUIPAMENTO/VEÍCULO PARA SUBSTITUIÇÃO DE LUMINÁRIA
REFERÊNCIA | CÓDIGO | DESCRIÇÃO | UNIDADE | QUANTIDADE | COEFICIENTE | VALOR UNIT. | VALOR TOTAL
SINAPI | 5908 | Caminhão Guindauto (MUNK), equipado com cesto suplementar com alcance horizontal mínimo de 9,7m (Custo da Hora Produtiva) | CHP | 1 | 0.125 | 170.02 | 21.25
SINAPI | 5930 | Caminhão Guindauto (MUNK), equipado com cesto suplementar com alcance horizontal mínimo de 9,7m (Custo da Hora Inprodutiva) | CHI | 1 | 0.125 | 46.01 | 5.75
SINAPI | 92145 | Caminhonete Cabine Simples c/ motor Flex (Custo da Hora Produtiva) | CHP | 1 | 0.125 | 67.37 | 8.42
SINAPI | 92146 | Caminhonete Cabine Simples c/ motor Flex (Custo da Hora Inprodutiva) | CHI | 1 | 0.125 | 29.93 | 3.74
[6 empty] | VALOR TOTAL S/BDI | 39.16
MEMÓRIA DE CÁLCULO DA COMPOSIÇÃO
Compreende esta atividade a utilização do equipamento/veículos na retirada de luminária convencional, e instalação de luminária LED. O Coeficiente da Unidade, quando em H (horas) é a relação do tempo para a realização da atividade, para atividade de substituição de Luminária é considerado 15 minutos de 1 hora; 15/60 = 0,2500 dividido em horas produtivas e horas improdutivas (0,2500/2 = 0,1200). O Valor se refere a um ponto de IP executado.
002 | USO DE EQUIPAMENTO/VEÍCULO PARA SUBSTITUIÇÃO DE BRAÇOS
REFERÊNCIA | CÓDIGO | DESCRIÇÃO | UNIDADE | QUANTIDADE | COEFICIENTE | VALOR UNIT. | VALOR TOTAL
SINAPI | 5908 | Caminhão Guindauto (MUNK), equipado com cesto suplementar com alcance horizontal mínimo de 9,7m (Custo da Hora Produtiva) | CHP | 1 | 0.16667 | 170.02 | 28.34
SINAPI | 5930 | Caminhão Guindauto (MUNK), equipado com cesto suplementar com alcance horizontal mínimo de 9,7m (Custo da Hora Inprodutiva) | CHI | 1 | 0.16667 | 46.01 | 7.67
SINAPI | 92145 | Caminhonete Cabine Simples c/ motor Flex (Custo da Hora Produtiva) | CHP | 1 | 0.16667 | 67.37 | 11.23
SINAPI | 92146 | Caminhonete Cabine Simples c/ motor Flex (Custo da Hora Inprodutiva) | CHI | 1 | 0.16667 | 29.93 | 4.99
[6 empty] | VALOR TOTAL S/BDI | 52.23
MEMÓRIA DE CÁLCULO DA COMPOSIÇÃO
Compreende esta atividade a utilização do equipamento/veículos na retirada de luminária convencional, e instalação de luminária LED. O Coeficiente da Unidade, quando em H (horas) é a relação do tempo para a realização da atividade, para atividade de substituição de Luminária é considerado 20 minutos de 1 hora; 20/60 = 0,3333 dividido em horas produtivas e horas improdutivas (0,3333/2 = 0,1667). O Valor se refere a um ponto de IP executado.

## 5. CRONOGRAMA DE EXECUÇÃO
Cronograma Fisico/Financeiro de Locação
VALOR DA LOCAÇÃO
| Composição de Itens | Valor (i0) | [6 empty] | Mes 3 | Mes 4 | Mes 5 | Mes 6 | Mes 7
| Luminária 40W - 5200lm | 2395.8933 | [6 empty] | 42.0332 | 42.7838 | 43.5617 | 44.3684 | 45.2055
| Luminária 56W - 7400lm | 2460.865 | [6 empty] | 43.1731 | 43.944 | 44.743 | 45.5716 | 46.4314
| Luminária 75W - 9800lm | 3072.1954 | [6 empty] | 53.8982 | 54.8606 | 55.8581 | 56.8925 | 57.966
| Luminária 115W - 15000lm | 3136.3879 | [6 empty] | 55.0243 | 56.0069 | 57.0252 | 58.0813 | 59.1771
| Luminária 129W - 16800lm | 4062.8106 | [6 empty] | 71.2774 | 72.5502 | 73.8693 | 75.2372 | 76.6568
| Luminária 170W - 22200lm | 4579.0402 | [6 empty] | 80.334 | 81.7686 | 83.2553 | 84.797 | 86.397
| Braço "S" | 755.3392 | [6 empty] | 13.25 | 13.48 | 13.7334 | 13.9878 | 14.2517
| Braço Longo | 924.11 | [6 empty] | 16.21 | 16.5 | 16.8 | 17.1131 | 17.436
| Núcleo Duplo - Suporte | 507.7828 | [6 empty] | 8.9 | 9.0676 | 9.2324 | 9.4034 | 9.5808
|  | Total | mes 1 | mes 2 | mes 3 | mes 4 | mes 5 | mes 6 | mes 7 | mes 8 | mes 9 | mes 10 | mes 11 | mes 12 | mes 13 | mes 14 | mes 15 | mes 16 | mes 17 | mes 18 | mes 19 | mes 20 | mes 21 | mes 22 | mes 23 | mes 24 | mes 25 | mes 26 | mes 27 | mes 28 | mes 29 | mes 30 | mes 31 | mes 32 | mes 33 | mes 34 | mes 35 | mes 36 | mes 37 | mes 38 | mes 39 | mes 40 | mes 41 | mes 42 | mes 43 | mes 44 | mes 45 | mes 46 | mes 47 | mes 48 | mes 49 | mes 50 | mes 51 | mes 52 | mes 53 | mes 54 | mes 55 | mes 56 | mes 57 | mes 58 | mes 59 | mes 60
| Mobilização |  | 1 | 1
41.5 | Quantidade Luminária 40W | 2422 | MOBILIZAÇÃO |  | 0 | 0 | 0 | 1000 | 1422 | 0 | 0 | 0 | 0 | 0 | 0 | 0 | 0 | 0
| Valor da locação total do item | 5802853.4709 |  |  |  | 0 | 0 | 0 | 44368.3937 | 108650.6618 | 108650.6618 | 108650.6618 | 108650.6618 | 108650.6618 | 108650.6618 | 108650.6618 | 108650.6618 | 108650.6618 | 108650.6618 | 108650.6618 | 108650.6618 | 108650.6618 | 108650.6618 | 108650.6618 | 108650.6618 | 108650.6618 | 108650.6618 | 108650.6618 | 108650.6618 | 108650.6618 | 108650.6618 | 108650.6618 | 108650.6618 | 108650.6618 | 108650.6618 | 108650.6618 | 108650.6618 | 108650.6618 | 108650.6618 | 108650.6618 | 108650.6618 | 108650.6618 | 108650.6618 | 108650.6618 | 108650.6618 | 108650.6618 | 108650.6618 | 108650.6618 | 108650.6618 | 108650.6618 | 108650.6618 | 108650.6618 | 108650.6618 | 108650.6618 | 108650.6618 | 108650.6618 | 108650.6618 | 108650.6618 | 108650.6618 | 108650.6618 | 108650.6618 | 108650.6618
57.5 | Quantidade Luminária 56W | 1559 |  |  | 0 | 0 | 667 | 650 | 242 | 0 | 0 | 0 | 0 | 0 | 0 | 0
| Valor da locação total do item | 3836488.5751 |  |  |  | 0 | 0 | 29843.5813 | 59465.1048 | 70701.5073 | 70701.5073 | 70701.5073 | 70701.5073 | 70701.5073 | 70701.5073 | 70701.5073 | 70701.5073 | 70701.5073 | 70701.5073 | 70701.5073 | 70701.5073 | 70701.5073 | 70701.5073 | 70701.5073 | 70701.5073 | 70701.5073 | 70701.5073 | 70701.5073 | 70701.5073 | 70701.5073 | 70701.5073 | 70701.5073 | 70701.5073 | 70701.5073 | 70701.5073 | 70701.5073 | 70701.5073 | 70701.5073 | 70701.5073 | 70701.5073 | 70701.5073 | 70701.5073 | 70701.5073 | 70701.5073 | 70701.5073 | 70701.5073 | 70701.5073 | 70701.5073 | 70701.5073 | 70701.5073 | 70701.5073 | 70701.5073 | 70701.5073 | 70701.5073 | 70701.5073 | 70701.5073 | 70701.5073 | 70701.5073 | 70701.5073 | 70701.5073 | 70701.5073 | 70701.5073
76.5 | Quantidade Luminária 75W | 1266 |  |  | 0 | 433 | 833 | 0 | 0 | 0 | 0 | 0 | 0 | 0 | 0 | 0
| Valor da locação total do item | 3889399.4226 |  |  |  | 0 | 23754.654 | 70284.4503 | 70284.4503 | 70284.4503 | 70284.4503 | 70284.4503 | 70284.4503 | 70284.4503 | 70284.4503 | 70284.4503 | 70284.4503 | 70284.4503 | 70284.4503 | 70284.4503 | 70284.4503 | 70284.4503 | 70284.4503 | 70284.4503 | 70284.4503 | 70284.4503 | 70284.4503 | 70284.4503 | 70284.4503 | 70284.4503 | 70284.4503 | 70284.4503 | 70284.4503 | 70284.4503 | 70284.4503 | 70284.4503 | 70284.4503 | 70284.4503 | 70284.4503 | 70284.4503 | 70284.4503 | 70284.4503 | 70284.4503 | 70284.4503 | 70284.4503 | 70284.4503 | 70284.4503 | 70284.4503 | 70284.4503 | 70284.4503 | 70284.4503 | 70284.4503 | 70284.4503 | 70284.4503 | 70284.4503 | 70284.4503 | 70284.4503 | 70284.4503 | 70284.4503 | 70284.4503 | 70284.4503 | 70284.4503
116.5 | Quantidade Luminária 115W | 1083 |  |  | 216 | 867 | 0 | 0 | 0 | 0 | 0 | 0 | 0 | 0 | 0 | 0
| Valor da locação total do item | 3396708.0902 |  |  |  | 11885.2594 | 60443.2648 | 60443.2648 | 60443.2648 | 60443.2648 | 60443.2648 | 60443.2648 | 60443.2648 | 60443.2648 | 60443.2648 | 60443.2648 | 60443.2648 | 60443.2648 | 60443.2648 | 60443.2648 | 60443.2648 | 60443.2648 | 60443.2648 | 60443.2648 | 60443.2648 | 60443.2648 | 60443.2648 | 60443.2648 | 60443.2648 | 60443.2648 | 60443.2648 | 60443.2648 | 60443.2648 | 60443.2648 | 60443.2648 | 60443.2648 | 60443.2648 | 60443.2648 | 60443.2648 | 60443.2648 | 60443.2648 | 60443.2648 | 60443.2648 | 60443.2648 | 60443.2648 | 60443.2648 | 60443.2648 | 60443.2648 | 60443.2648 | 60443.2648 | 60443.2648 | 60443.2648 | 60443.2648 | 60443.2648 | 60443.2648 | 60443.2648 | 60443.2648 | 60443.2648 | 60443.2648 | 60443.2648 | 60443.2648 | 60443.2648
130.5 | Quantidade Luminária 129W | 615 |  |  | 615 | 0 | 0 | 0 | 0 | 0 | 0 | 0 | 0 | 0 | 0 | 0
| Valor da locação total do item | 2498628.5431 |  |  |  | 43835.5885 | 43835.5885 | 43835.5885 | 43835.5885 | 43835.5885 | 43835.5885 | 43835.5885 | 43835.5885 | 43835.5885 | 43835.5885 | 43835.5885 | 43835.5885 | 43835.5885 | 43835.5885 | 43835.5885 | 43835.5885 | 43835.5885 | 43835.5885 | 43835.5885 | 43835.5885 | 43835.5885 | 43835.5885 | 43835.5885 | 43835.5885 | 43835.5885 | 43835.5885 | 43835.5885 | 43835.5885 | 43835.5885 | 43835.5885 | 43835.5885 | 43835.5885 | 43835.5885 | 43835.5885 | 43835.5885 | 43835.5885 | 43835.5885 | 43835.5885 | 43835.5885 | 43835.5885 | 43835.5885 | 43835.5885 | 43835.5885 | 43835.5885 | 43835.5885 | 43835.5885 | 43835.5885 | 43835.5885 | 43835.5885 | 43835.5885 | 43835.5885 | 43835.5885 | 43835.5885 | 43835.5885 | 43835.5885 | 43835.5885 | 43835.5885
171.5 | Quantidade Luminária 170W | 469 |  |  | 469 | 0 | 0 | 0 | 0 | 0 | 0 | 0 | 0 | 0 | 0 | 0
| Valor da locação total do item | 2147569.8447 |  |  |  | 37676.6639 | 37676.6639 | 37676.6639 | 37676.6639 | 37676.6639 | 37676.6639 | 37676.6639 | 37676.6639 | 37676.6639 | 37676.6639 | 37676.6639 | 37676.6639 | 37676.6639 | 37676.6639 | 37676.6639 | 37676.6639 | 37676.6639 | 37676.6639 | 37676.6639 | 37676.6639 | 37676.6639 | 37676.6639 | 37676.6639 | 37676.6639 | 37676.6639 | 37676.6639 | 37676.6639 | 37676.6639 | 37676.6639 | 37676.6639 | 37676.6639 | 37676.6639 | 37676.6639 | 37676.6639 | 37676.6639 | 37676.6639 | 37676.6639 | 37676.6639 | 37676.6639 | 37676.6639 | 37676.6639 | 37676.6639 | 37676.6639 | 37676.6639 | 37676.6639 | 37676.6639 | 37676.6639 | 37676.6639 | 37676.6639 | 37676.6639 | 37676.6639 | 37676.6639 | 37676.6639 | 37676.6639 | 37676.6639 | 37676.6639 | 37676.6639
| Quantidades de Braços "S" | 6845 | MOBILIZAÇÃO |  | 931 | 1100 | 1500 | 1650 | 1664 | 0 | 0 | 0 | 0 | 0 | 0 | 0 | 0
| Valor da Locação total do item | 5169708.762 |  |  |  | 12335.75 | 27163.75 | 47763.9106 | 70843.7201 | 94558.5213 | 94558.5213 | 94558.5213 | 94558.5213 | 94558.5213 | 94558.5213 | 94558.5213 | 94558.5213 | 94558.5213 | 94558.5213 | 94558.5213 | 94558.5213 | 94558.5213 | 94558.5213 | 94558.5213 | 94558.5213 | 94558.5213 | 94558.5213 | 94558.5213 | 94558.5213 | 94558.5213 | 94558.5213 | 94558.5213 | 94558.5213 | 94558.5213 | 94558.5213 | 94558.5213 | 94558.5213 | 94558.5213 | 94558.5213 | 94558.5213 | 94558.5213 | 94558.5213 | 94558.5213 | 94558.5213 | 94558.5213 | 94558.5213 | 94558.5213 | 94558.5213 | 94558.5213 | 94558.5213 | 94558.5213 | 94558.5213 | 94558.5213 | 94558.5213 | 94558.5213 | 94558.5213 | 94558.5213 | 94558.5213 | 94558.5213 | 94558.5213 | 94558.5213 | 94558.5213
| Quantidades de Braços Longos | 469 |  |  | 269 | 200 | 0 | 0 | 0 | 0 | 0 | 0 | 0 | 0 | 0 | 0
| Valor da Locação total do item | 433347.93 |  |  |  | 4360.49 | 7660.49 | 7660.49 | 7660.49 | 7660.49 | 7660.49 | 7660.49 | 7660.49 | 7660.49 | 7660.49 | 7660.49 | 7660.49 | 7660.49 | 7660.49 | 7660.49 | 7660.49 | 7660.49 | 7660.49 | 7660.49 | 7660.49 | 7660.49 | 7660.49 | 7660.49 | 7660.49 | 7660.49 | 7660.49 | 7660.49 | 7660.49 | 7660.49 | 7660.49 | 7660.49 | 7660.49 | 7660.49 | 7660.49 | 7660.49 | 7660.49 | 7660.49 | 7660.49 | 7660.49 | 7660.49 | 7660.49 | 7660.49 | 7660.49 | 7660.49 | 7660.49 | 7660.49 | 7660.49 | 7660.49 | 7660.49 | 7660.49 | 7660.49 | 7660.49 | 7660.49 | 7660.49 | 7660.49 | 7660.49 | 7660.49
| Quantidades de Suportes | 50 |  |  | 50 | 0 | 0 | 0 | 0 | 0 | 0 | 0 | 0 | 0 | 0 | 0
| Valor da Locação total do item | 25365 |  |  |  | 445 | 445 | 445 | 445 | 445 | 445 | 445 | 445 | 445 | 445 | 445 | 445 | 445 | 445 | 445 | 445 | 445 | 445 | 445 | 445 | 445 | 445 | 445 | 445 | 445 | 445 | 445 | 445 | 445 | 445 | 445 | 445 | 445 | 445 | 445 | 445 | 445 | 445 | 445 | 445 | 445 | 445 | 445 | 445 | 445 | 445 | 445 | 445 | 445 | 445 | 445 | 445 | 445 | 445 | 445 | 445 | 445
| Quantidade Total Luminárias | 7414 |  |  | 1300 | 1300 | 1500 | 1650 | 1664 | 0 | 0 | 0 | 0 | 0 | 0 | 0 | 0 | 0
| Valor de Locação Total Luminárias | 21572319.9365 |  |  |  | 93397.5118 | 165710.1713 | 242083.5489 | 316073.466 | 391592.1368 | 391592.1368 | 391592.1368 | 391592.1368 | 391592.1368 | 391592.1368 | 391592.1368 | 391592.1368 | 391592.1368 | 391592.1368 | 391592.1368 | 391592.1368 | 391592.1368 | 391592.1368 | 391592.1368 | 391592.1368 | 391592.1368 | 391592.1368 | 391592.1368 | 391592.1368 | 391592.1368 | 391592.1368 | 391592.1368 | 391592.1368 | 391592.1368 | 391592.1368 | 391592.1368 | 391592.1368 | 391592.1368 | 391592.1368 | 391592.1368 | 391592.1368 | 391592.1368 | 391592.1368 | 391592.1368 | 391592.1368 | 391592.1368 | 391592.1368 | 391592.1368 | 391592.1368 | 391592.1368 | 391592.1368 | 391592.1368 | 391592.1368 | 391592.1368 | 391592.1368 | 391592.1368 | 391592.1368 | 391592.1368 | 391592.1368 | 391592.1368 | 391592.1368 | 392264.1268
| Quantidade Total Braços e Suportes | 7364 |  |  | 1250 | 1300 | 1500 | 1650 | 1664 | 0 | 0 | 0 | 0 | 0 | 0 | 0 | 0 | 0
| Valor de Locação Total Braços e Suportes | 5628421.692 |  |  |  | 17141.24 | 35269.24 | 55869.4006 | 78949.2101 | 102664.0113 | 102664.0113 | 102664.0113 | 102664.0113 | 102664.0113 | 102664.0113 | 102664.0113 | 102664.0113 | 102664.0113 | 102664.0113 | 102664.0113 | 102664.0113 | 102664.0113 | 102664.0113 | 102664.0113 | 102664.0113 | 102664.0113 | 102664.0113 | 102664.0113 | 102664.0113 | 102664.0113 | 102664.0113 | 102664.0113 | 102664.0113 | 102664.0113 | 102664.0113 | 102664.0113 | 102664.0113 | 102664.0113 | 102664.0113 | 102664.0113 | 102664.0113 | 102664.0113 | 102664.0113 | 102664.0113 | 102664.0113 | 102664.0113 | 102664.0113 | 102664.0113 | 102664.0113 | 102664.0113 | 102664.0113 | 102664.0113 | 102664.0113 | 102664.0113 | 102664.0113 | 102664.0113 | 102664.0113 | 102664.0113 | 102664.0113 | 102664.0113 | 102664.0113 | 102664.0113
| Valor Total de Locação | 27200741.6285 |  |  | 0 | 110538.7518 | 200979.4113 | 297952.9495 | 395022.6762 | 494256.1481 | 494256.1481 | 494256.1481 | 494256.1481 | 494256.1481 | 494256.1481 | 494256.1481 | 494256.1481 | 494256.1481 | 494256.1481 | 494256.1481 | 494256.1481 | 494256.1481 | 494256.1481 | 494256.1481 | 494256.1481 | 494256.1481 | 494256.1481 | 494256.1481 | 494256.1481 | 494256.1481 | 494256.1481 | 494256.1481 | 494256.1481 | 494256.1481 | 494256.1481 | 494256.1481 | 494256.1481 | 494256.1481 | 494256.1481 | 494256.1481 | 494256.1481 | 494256.1481 | 494256.1481 | 494256.1481 | 494256.1481 | 494256.1481 | 494256.1481 | 494256.1481 | 494256.1481 | 494256.1481 | 494256.1481 | 494256.1481 | 494256.1481 | 494256.1481 | 494256.1481 | 494256.1481 | 494256.1481 | 494256.1481 | 494256.1481 | 494256.1481 | 494256.1481 | 494928.1381
| Redução dos custos com a Manutenção, durante a obra | 7414 | 7414 | 7414 | 6114 | 4814 | 3314 | 1664 | 0 | 0 | 0 | 0 | 0 | 0 | 0 | 0 | 0
|  | 690239.8264 | 166507.3883 | 166507.3883 | 137311.3262 | 108115.264 | 74427.5 | 37370.9596 | 0 | 0 | 0 | 0 | 0 | 0 | 0 | 0 | 0
| Valor total do Investimento | 27200741.6285 |  | 27200741.6281
| VPL da Locação | 23323600.7839 |  | 0.00036997 | Dif. por (ARRED)
| Tx. de Desc. a.a. | 6.5%
| Tx. de Desc. a.m. | 0.5262%
| Diferença | 3877140.8446
Cronograma de Energia Carga/Financeiro
| Potência na Ponta Sem Alteração (W) |  | 9176 | 9176 | 9176 | 9176 | 9176 | 9176 | 9176 | 9176 | 0 | 0 | 0 | 0 | 0 | 0 | 0 | 0 | 0 | 0 | 0 | 0 | 0 | 0 | 0 | 0 | 0 | 0 | 0 | 0 | 0 | 0 | 0 | 0 | 0 | 0 | 0 | 0 | 0 | 0 | 0 | 0 | 0 | 0 | 0 | 0 | 0 | 0 | 0 | 0 | 0 | 0 | 0 | 0 | 0 | 0 | 0 | 0 | 0 | 0 | 0 | 0
| Potência na Ponta a Ser Eficientizada (W) |  | 1676746.4 | 1676746.4 | 1676746.4 | 1676746.4 | 1676746.4 | 1676746.4 | 1676746.4 | 1676746.4 | 0 | 0 | 0 | 0 | 0 | 0 | 0 | 0 | 0 | 0 | 0 | 0 | 0 | 0 | 0 | 0 | 0 | 0 | 0 | 0 | 0 | 0 | 0 | 0 | 0 | 0 | 0 | 0 | 0 | 0 | 0 | 0 | 0 | 0 | 0 | 0 | 0 | 0 | 0 | 0 | 0 | 0 | 0 | 0 | 0 | 0 | 0 | 0 | 0 | 0 | 0 | 0
| Potencia na Ponta Total (W) |  | 1685922.4 | 1685922.4 | 1685922.4 | 1685922.4 | 1685922.4 | 1685922.4 | 1685922.4 | 1685922.4 | 0 | 0 | 0 | 0 | 0 | 0 | 0 | 0 | 0 | 0 | 0 | 0 | 0 | 0 | 0 | 0 | 0 | 0 | 0 | 0 | 0 | 0 | 0 | 0 | 0 | 0 | 0 | 0 | 0 | 0 | 0 | 0 | 0 | 0 | 0 | 0 | 0 | 0 | 0 | 0 | 0 | 0 | 0 | 0 | 0 | 0 | 0 | 0 | 0 | 0 | 0 | 0
| Redução de Potência na Ponta dos Pontos Eficientizados (W) |  | 0 | 0 | 0 | 185855 | 134130 | 102077 | 78875 | 72928 | 0 | 0 | 0 | 0 | 0 | 0 | 0 | 0 | 0 | 0 | 0 | 0 | 0 | 0 | 0 | 0 | 0 | 0 | 0 | 0 | 0 | 0 | 0 | 0 | 0 | 0 | 0 | 0 | 0 | 0 | 0 | 0 | 0 | 0 | 0 | 0 | 0 | 0 | 0 | 0 | 0 | 0 | 0 | 0 | 0 | 0 | 0 | 0 | 0 | 0 | 0 | 0
| Potência na Ponta Reduzida Acumulada (W) |  | 1676746.4 | 1676746.4 | 1676746.4 | 1676746.4 | 1490891.4 | 1356761.4 | 1254684.4 | 1175809.4 | 0 | 0 | 0 | 0 | 0 | 0 | 0 | 0 | 0 | 0 | 0 | 0 | 0 | 0 | 0 | 0 | 0 | 0 | 0 | 0 | 0 | 0 | 0 | 0 | 0 | 0 | 0 | 0 | 0 | 0 | 0 | 0 | 0 | 0 | 0 | 0 | 0 | 0 | 0 | 0 | 0 | 0 | 0 | 0 | 0 | 0 | 0 | 0 | 0 | 0 | 0 | 0
| Redução de Potência na Ponta (W) |  | 0 | 0 | 0 | 195031 | 329161 | 431238 | 510113 | 1102881.4 | 0 | 0 | 0 | 0 | 0 | 0 | 0 | 0 | 0 | 0 | 0 | 0 | 0 | 0 | 0 | 0 | 0 | 0 | 0 | 0 | 0 | 0 | 0 | 0 | 0 | 0 | 0 | 0 | 0 | 0 | 0 | 0 | 0 | 0 | 0 | 0 | 0 | 0 | 0 | 0 | 0 | 0 | 0 | 0 | 0 | 0 | 0 | 0 | 0 | 0 | 0 | 0
| Diferença |  | 0 | 0 | 0 | 1490891.4 | 1356761.4 | 1254684.4 | 1175809.4 | -583041 | 0 | 0 | 0 | 0 | 0 | 0 | 0 | 0 | 0 | 0 | 0 | 0 | 0 | 0 | 0 | 0 | 0 | 0 | 0 | 0 | 0 | 0 | 0 | 0 | 0 | 0 | 0 | 0 | 0 | 0 | 0 | 0 | 0 | 0 | 0 | 0 | 0 | 0 | 0 | 0 | 0 | 0 | 0 | 0 | 0 | 0 | 0 | 0 | 0 | 0 | 0 | 0
| Potencia na Ponta Projetada Total (kW) |  | 1685.9224 | 1685.9224 | 1685.9224 | 1490.8914 | 1356.7614 | 1254.6844 | 1175.8094 | 583.041 | 583.041 | 583.041 | 583.041 | 583.041 | 583.041 | 583.041 | 583.041 | 583.041 | 583.041 | 583.041 | 583.041 | 583.041 | 583.041 | 583.041 | 583.041 | 583.041 | 583.041 | 583.041 | 583.041 | 583.041 | 583.041 | 583.041 | 583.041 | 583.041 | 583.041 | 583.041 | 583.041 | 583.041 | 583.041 | 583.041 | 583.041 | 583.041 | 583.041 | 583.041 | 583.041 | 583.041 | 583.041 | 583.041 | 583.041 | 583.041 | 583.041 | 583.041 | 583.041 | 583.041 | 583.041 | 583.041 | 583.041 | 583.041 | 583.041 | 583.041 | 583.041 | 583.041
| Consumo (kWh/mês) |  | 582654.7814 | 582654.7814 | 582654.7814 | 515252.0678 | 468896.7398 | 433618.9286 | 406359.7286 | 201498.9696 | 201498.9696 | 201498.9696 | 201498.9696 | 201498.9696 | 201498.9696 | 201498.9696 | 201498.9696 | 201498.9696 | 201498.9696 | 201498.9696 | 201498.9696 | 201498.9696 | 201498.9696 | 201498.9696 | 201498.9696 | 201498.9696 | 201498.9696 | 201498.9696 | 201498.9696 | 201498.9696 | 201498.9696 | 201498.9696 | 201498.9696 | 201498.9696 | 201498.9696 | 201498.9696 | 201498.9696 | 201498.9696 | 201498.9696 | 201498.9696 | 201498.9696 | 201498.9696 | 201498.9696 | 201498.9696 | 201498.9696 | 201498.9696 | 201498.9696 | 201498.9696 | 201498.9696 | 201498.9696 | 201498.9696 | 201498.9696 | 201498.9696 | 201498.9696 | 201498.9696 | 201498.9696 | 201498.9696 | 201498.9696 | 201498.9696 | 201498.9696 | 201498.9696 | 201498.9696
| Valor da Fatura de Energia (R$) | 8728667.4908 | 356859.7393 | 356859.7393 | 356859.7393 | 315577.4645 | 287186.124 | 265579.4525 | 248883.9557 | 123412.4769 | 123412.4769 | 123412.4769 | 123412.4769 | 123412.4769 | 123412.4769 | 123412.4769 | 123412.4769 | 123412.4769 | 123412.4769 | 123412.4769 | 123412.4769 | 123412.4769 | 123412.4769 | 123412.4769 | 123412.4769 | 123412.4769 | 123412.4769 | 123412.4769 | 123412.4769 | 123412.4769 | 123412.4769 | 123412.4769 | 123412.4769 | 123412.4769 | 123412.4769 | 123412.4769 | 123412.4769 | 123412.4769 | 123412.4769 | 123412.4769 | 123412.4769 | 123412.4769 | 123412.4769 | 123412.4769 | 123412.4769 | 123412.4769 | 123412.4769 | 123412.4769 | 123412.4769 | 123412.4769 | 123412.4769 | 123412.4769 | 123412.4769 | 123412.4769 | 123412.4769 | 123412.4769 | 123412.4769 | 123412.4769 | 123412.4769 | 123412.4769 | 123412.4769 | 123412.4769
[5 empty] | 931 | 1100 | 931
[5 empty] | 269 | 200 | 0
[5 empty] | 50 | 0 | 0

## 6. COMPOSIÇÃO DE BDI
Planilha Referencial de Composição de BDI
COMPOSIÇÃO DO BDI REFERENCIAL
COMPOSIÇÃO ANALÍTICA DO BDI - Construção e Manutenção de Estações e Redes de Distribuição de Energia Elétrica
DISCRIMINIAÇÃO |  |  |  |  | Intervalo de Admissibilidade |  |  | ÍNDICE ADOTADO
[5 empty] | 1º quartil | médio | 3º quartil
X | Administração Central |  |  |  | 5.29% | 5.92% | 7.93% | 5.29%
| Seguro e Garantia |  |  |  | 0.25% | 0.51% | 0.56% | 0.25%
| Risco |  |  |  | 1% | 1.48% | 1.97% | 1%
| Total | [6 empty] | 6.54%
Y | Despesas Financeiras |  |  |  | 1.01% | 1.07% | 1.11% | 1.01%
| Total | [6 empty] | 1.01%
Z | Lucro |  |  |  | 8% | 8.31% | 9.51% | 8%
| Total | [6 empty] | 8%
I | Tributos (totais)
| COFINS |  |  |  | 3% | 3% | 3% | 3%
| PIS |  |  |  | 0.65% | 0.65% | 0.65% | 0.65%
| ISS (Casimiro de Abreu - RJ) |  |  |  | 0% | 0% | 0% | 0%
| CPRB |  |  |  | 0% | 0% | 0% | 0%
| Total | [6 empty] | 3.65%
% DE BDI A SER UTILIZADO = | [7 empty] | 20.63%
LEGENDA |  |  |  |  | FÓRMULA PARA CÁLCULO DO BDI
X = | Despesas indiretas (exceto tributos e despesas financeiras)
Y = | Despesas financeiras
Z = | Lucro
I = | Taxa representativa da incidência de impostos
BDI= | (1+X) x | (1+Y) x | (1+Z) | -1
(1 - I)
BDI= | 0.0654 | 0.0101 | 0.08 | -1
0.0365
BDI= | 1.0654 | 1.0101 | 1.08 | -1
0.9635
BDI= | 1.1623 | - 1
0.9635
BDI= | 1.2063 | - 1 |  | BDI= | 20.63%
Obs: | Esta planilha foi elaborada conforme equação para cálculo do percentual do BDI recomendada pelo relatório do acórdão TCU – 2369/2011 e TCU – 2622/2013, conforme Fórmula apresentados.O Intervalo de Admissibilidade foram adotados conforme orientação do ACÓRDÃO 2622/2013 – TCU – Plenário.

## 7. ADM LOCAL
001 | ADMINISTRAÇÃO LOCAL
REFERÊNCIA | CÓDIGO | DESCRIÇÃO | UNIDADE | QUANTIDADE | COEFICIENTE | VALOR UNIT. | VALOR TOTAL
CENTRO DE CONTROLE OPERACIONAL
|  | ESTRUTURA DE CCO - CENTRO DE CONTROLE OPERACIONAL | UN | 1 | 1 | 116758.4 | 116758.4
|  | SOFTWARE DE GESTÃO DE PARQUE DE ILUMINAÇÃO PÚBLICA | UN | 7538 | 60 | 0.35 | 158298
|  | SOFTWARE DE TELEGESTÃO DE ILUMINAÇÃO PÚBLICA | UN | 469 | 60 | 0.75 | 21105
MÃO DE OBRA DIVISÃO TÉCNICA E OPERACIONAL
EMOP | 01983-E | AUXILIAR ELETROTÉCNICO C/ENCARGOS SOCIAIS | H | 352 | 60 | 28.17 | 594950.4
SCO/RJ | EVE000050 | Encargos complementares (3%) | UN | 352 | 60 | 0.8451 | 17848.51
[6 empty] | VALOR TOTAL S/BDI | 908960.31
MEMÓRIA DE CÁLCULO DA COMPOSIÇÃO
Está incluso nessa atividade o Gerenciamento assistido por software do Parque de IP, Centro de Controle Operacional para gerenciar todo o parque de Iluminação Pública com total de 7.538 pontos, durante o período de 60 meses. Para Mão de Obra, considerado 1 Eletrôtécnico com o cumprimento de 176H semanais e 2 Aux. Eletrotécnicos de 176H semanais (352H). O Valor se refere a valor global do projeto sem BDI
[6 empty] | 100 unid. | 9089.6031
[6 empty] | % sobre o valor total | 4.2%
Referência de percentuais - Acórdão 2622/2013 - TCU - Plenário
|  | Percentual de Administração Local inserido no Custo Direto |  | 1º Quartil | Médio | 3º Quartil
|  | Construção de Edifícios |  | 3.49% | 6.23% | 8.87%
|  | Construção de Rodovias e Ferrovias |  | 1.98% | 6.99% | 10.68%
|  | Construção de Redes de Abastecimento de Água, Coleta de Esgoto e Construções Correlatas |  | 4.13% | 7.64% | 10.89%
|  | Construção e Manutenção de Estações e Redes de Distribuição de Energia Elétrica |  | 1.85% | 5.05% | 7.45%
|  | Obras Portuáreias, Maritimas e Fluviais |  | 6.23% | 7.48% | 9.09%
ESTRUTURA DO CCO
|  | Item | Quantidade | Valor Unitário | Valor Total
|  | Ar Condicionado 9.000 BTus | 2 | 1753.2 | 3506.4
|  | Mesa NOC-Nucleo de Operação e Controle C/ Compartimento e Tampo Office e regua 4 tomadas | 1 | 5317 | 5317
|  | Cadeiras NOC-Nucleo de Operação e Controle | 1 | 980 | 980
|  | Sistema de Video Wall | 1 | 60000 | 60000

## 8. ESTUDO DE FLUXO MINIMO
Estudo de Fluxo Para Atender os Requisitos Fotométricos
V3 A |  |  |  | V3 B
Passeio (m) |  |  | 2 | Passeio (m) |  |  | 2.5
Rodagem (m) |  |  | 5.4 | Rodagem (m) |  |  | 6.6
Entre Poste (m) |  |  | 32 | Entre Poste (m) |  |  | 34
Lumens Mínimos Necessários (lm) |  |  | 5200 | Lumens Mínimos Necessários (lm) |  |  | 7400
Tabelas Oficiais Públicas de Referência |  |  | Potência Nominal Necessária (w) | Tabelas Oficiais Públicas de Referência |  |  | Potência Nominal Necessária (w)
Eficiência Mínima para Economicidade | 130 | (lm/W) | 40 | Eficiência Mínima para Economicidade | 130 | (lm/W) | 56
Eficiência Minima Ref. SCO/EMOP | 90.6 | (lm/W) | 57 | Eficiência Minima Ref. SCO/EMOP | 90.6 | (lm/W) | 81
V3 C |  |  |  | V2 A
Passeio (m) |  |  | 3 | Passeio (m) |  |  | 2.5
Rodagem (m) |  |  | 9.7 | Rodagem (m) |  |  | 6.6
Entre Poste (m) |  |  | 34 | Entre Poste (m) |  |  | 34
Lumens Mínimos Necessários (lm) |  |  | 9800 | Lumens Mínimos Necessários (lm) |  |  | 15000
Tabelas Oficiais Públicas de Referência |  |  | Potência Nominal Necessária (w) | Tabelas Oficiais Públicas de Referência |  |  | Potência Nominal Necessária (w)
Eficiência Mínima para Economicidade | 130 | (lm/W) | 75 | Eficiência Mínima para Economicidade | 130 | (lm/W) | 115
Eficiência Minima Ref. SCO/EMOP | 90.6 | (lm/W) | 108 | Eficiência Minima Ref. SCO/EMOP | 90.6 | (lm/W) | 165
V2 B |  |  |  | V1 A
Passeio (m) |  |  | 3 | Passeio (m) |  |  | 3
Rodagem (m) |  |  | 9.9 | Rodagem (m) |  |  | 13.2
Entre Poste (m) |  |  | 36 | Entre Poste (m) |  |  | 40
Lumens Mínimos Necessários (lm) |  |  | 16800 | Lumens Mínimos Necessários (lm) |  |  | 22200
Tabelas Oficiais Públicas de Referência |  |  | Potência Nominal Necessária (w) | Tabelas Oficiais Públicas de Referência |  |  | Potência Nominal Necessária (w)
Eficiência Mínima para Economicidade | 130 | (lm/W) | 129 | Eficiência Mínima para Economicidade | 130 | (lm/W) | 170
Eficiência Minima Ref. SCO/EMOP | 90.6 | (lm/W) | 185 | Eficiência Minima Ref. SCO/EMOP | 90.6 | (lm/W) | 245
Economicidade de Energia, Eficiencia Energética e Vantagem a Administração (referências Minimas em Tabelas Oficiais)
130 lm/W |  |  |  | 90,6 lm/W
Consumo de Energia (kW/h mês) |  |  | Potência da IP (w) | Consumo de Energia (kW/h mês) |  |  | Potência da IP (w)
34737.2928 |  |  | 40 | 48967.0272 |  |  | 57
30980.448 |  |  | 56 | 44450.208 |  |  | 81
33471.0144 |  |  | 75 | 47909.4912 |  |  | 108
43604.1792 |  |  | 115 | 62318.4192 |  |  | 165
27736.992 |  |  | 129 | 39639.456 |  |  | 185
27797.8176 |  |  | 170 | 39954.2976 |  |  | 245
198327.744 |  | Vlr Tarifa (R$) | 0.61247 | 283238.8992 |  | Vlr Tarifa (R$) | 0.61247
|  | Consumo Mensal Atual da IP a Eficientizar (kW/h) | 582654.7814 |  |  | Consumo Mensal Atual da IP a Eficientizar (kW/h) | 582654.7814
|  | Consumo Mensal Projetada da IP a Eficientizar (kW/h) | 201498.9696 |  |  | Consumo Mensal Projetada da IP a Eficientizar (kW/h) | 286410.1248
|  | Redução de Consumo Mensal (kW/h) | 381155.8118 |  |  | Redução de Consumo Mensal (kW/h) | 296244.6566
|  | Redução (%) | 65.42% |  |  | Redução (%) | 50.84%
|  | Fatura Atual da IP a Eficientizar | 356859.7393 |  |  | Fatura Atual da IP a Eficientizar | 356859.7393
|  | Fatura Projetada da IP a Eficientizar | 123412.4769 |  |  | Fatura Projetada da IP a Eficientizar | 175418.182
|  | Redução na Fatura Mensal (R$) | 233447.2624 |  |  | Redução na Fatura Mensal (R$) | 181441.5573
|  | Economia em 1 anos | 2801367.1487 |  |  | Economia em 1 anos | 2177298.6881
|  | Economia em 10 anos | 28013671.4867 |  |  | Economia em 10 anos | 21772986.881
Estudo de Fluxo
O Estudo do Fluxo foi realizado com a finalidade de entregar as condições mínimas para o atendimento aos requisitos fotométricos da ABNT 5101, para o atendimento segundo as classificação das vias do município, bem como a melhor eficiência energética tendo como princípio fundamental da vantajosidade econômica para a administração pública. Utilizado da referência de valor a tabela SCO/RJ e valores compatíveis de mercado, optou-se para que o estudo ecômico demonstra-se uma maior vantajosidade luminárias de no mínimo 130lm/W. Conforme demostrado acima.

## ANEXO E TERMO DE REFERENCIA
Cronograma Fisico/Financeiro de Locação
VALOR DA LOCAÇÃO
Composição de Itens | Valor (i0) | [6 empty] | Mes 3 | Mes 4 | Mes 5 | Mes 6 | Mes 7
Luminária 40W - 5200lm | 2395.8933 | [6 empty] | 42.0332 | 42.7838 | 43.5617 | 44.3684 | 45.2055
Luminária 56W - 7400lm | 2460.865 | [6 empty] | 43.1731 | 43.944 | 44.743 | 45.5716 | 46.4314
Luminária 75W - 9800lm | 3072.1954 | [6 empty] | 53.8982 | 54.8606 | 55.8581 | 56.8925 | 57.966
Luminária 115W - 15000lm | 3136.3879 | [6 empty] | 55.0243 | 56.0069 | 57.0252 | 58.0813 | 59.1771
Luminária 129W - 16800lm | 4062.8106 | [6 empty] | 71.2774 | 72.5502 | 73.8693 | 75.2372 | 76.6568
Luminária 170W - 22200lm | 4579.0402 | [6 empty] | 80.334 | 81.7686 | 83.2553 | 84.797 | 86.397
Braço "S" | 755.3392 | [6 empty] | 13.25 | 13.48 | 13.7334 | 13.9878 | 14.2517
Braço Longo | 924.11 | [6 empty] | 16.21 | 16.5 | 16.8 | 17.1131 | 17.436
Núcleo Duplo - Suporte | 507.7828 | [6 empty] | 8.9 | 9.0676 | 9.2324 | 9.4034 | 9.5808
| Total | mes 1 | mes 2 | mes 3 | mes 4 | mes 5 | mes 6 | mes 7 | mes 8 | mes 9 | mes 10
Mobilização |  | 1 | 1
Quantidade Luminária 40W | 2422 | MOBILIZAÇÃO |  | 0 | 0 | 0 | 1000 | 1422 | 0 | 0 | 0
Valor da locação total do item | 370320.3792 |  |  |  | 0 | 0 | 0 | 44368.3937 | 108650.6618 | 108650.6618 | 108650.6618
Quantidade Luminária 56W | 1559 |  |  | 0 | 0 | 667 | 650 | 242 | 0 | 0 | 0
Valor da locação total do item | 301413.2081 |  |  |  | 0 | 0 | 29843.5813 | 59465.1048 | 70701.5073 | 70701.5073 | 70701.5073
Quantidade Luminária 75W | 1266 |  |  | 0 | 433 | 833 | 0 | 0 | 0 | 0 | 0
Valor da locação total do item | 375176.9057 |  |  |  | 0 | 23754.654 | 70284.4503 | 70284.4503 | 70284.4503 | 70284.4503 | 70284.4503
Quantidade Luminária 115W | 1083 |  |  | 216 | 867 | 0 | 0 | 0 | 0 | 0 | 0
Valor da locação total do item | 374544.8484 |  |  |  | 11885.2594 | 60443.2648 | 60443.2648 | 60443.2648 | 60443.2648 | 60443.2648 | 60443.2648
Quantidade Luminária 129W | 615 |  |  | 615 | 0 | 0 | 0 | 0 | 0 | 0 | 0
Valor da locação total do item | 306849.1193 |  |  |  | 43835.5885 | 43835.5885 | 43835.5885 | 43835.5885 | 43835.5885 | 43835.5885 | 43835.5885
Quantidade Luminária 170W | 469 |  |  | 469 | 0 | 0 | 0 | 0 | 0 | 0 | 0
Valor da locação total do item | 263736.6476 |  |  |  | 37676.6639 | 37676.6639 | 37676.6639 | 37676.6639 | 37676.6639 | 37676.6639 | 37676.6639
Quantidades de Braços "S" | 6845 | MOBILIZAÇÃO |  | 931 | 1100 | 1500 | 1650 | 1664 | 0 | 0 | 0
Valor da Locação total do item | 441782.6947 |  |  |  | 12335.75 | 27163.75 | 47763.9106 | 70843.7201 | 94558.5213 | 94558.5213 | 94558.5213
Quantidades de Braços Longos | 469 |  |  | 269 | 200 | 0 | 0 | 0 | 0 | 0 | 0
Valor da Locação total do item | 50323.43 |  |  |  | 4360.49 | 7660.49 | 7660.49 | 7660.49 | 7660.49 | 7660.49 | 7660.49
Quantidades de Suportes | 50 |  |  | 50 | 0 | 0 | 0 | 0 | 0 | 0 | 0
Valor da Locação total do item | 3115 |  |  |  | 445 | 445 | 445 | 445 | 445 | 445 | 445
Quantidade Total Luminárias | 7414 |  |  | 1300 | 1300 | 1500 | 1650 | 1664 | 0 | 0 | 0
Valor de Locação Total Luminárias | 1992041.1083 |  |  |  | 93397.5118 | 165710.1713 | 242083.5489 | 316073.466 | 391592.1368 | 391592.1368 | 391592.1368
Quantidade Total Braços e Suportes | 7364 |  |  | 1250 | 1300 | 1500 | 1650 | 1664 | 0 | 0 | 0
Valor de Locação Total Braços e Suportes | 495221.1247 |  |  |  | 17141.24 | 35269.24 | 55869.4006 | 78949.2101 | 102664.0113 | 102664.0113 | 102664.0113
Valor Total de Locação | 2487262.233 |  |  | 0 | 110538.7518 | 200979.4113 | 297952.9495 | 395022.6762 | 494256.1481 | 494256.1481 | 494256.1481
|  | mes 11 | mes 12 | mes 13 | mes 14 | mes 15 | mes 16 | mes 17 | mes 18 | mes 19 | mes 20
Mobilização
Quantidade Luminária 40W |  | 0 | 0 | 0 | 0 | 0 | 0
Valor da locação total do item |  | 108650.6618 | 108650.6618 | 108650.6618 | 108650.6618 | 108650.6618 | 108650.6618 | 108650.6618 | 108650.6618 | 108650.6618 | 108650.6618
Quantidade Luminária 56W |  | mes 11: 0; mes 12: 0; mes 13: 0; mes 14: 0
Valor da locação total do item |  | 70701.5073 | 70701.5073 | 70701.5073 | 70701.5073 | 70701.5073 | 70701.5073 | 70701.5073 | 70701.5073 | 70701.5073 | 70701.5073
Quantidade Luminária 75W |  | mes 11: 0; mes 12: 0; mes 13: 0; mes 14: 0
Valor da locação total do item |  | 70284.4503 | 70284.4503 | 70284.4503 | 70284.4503 | 70284.4503 | 70284.4503 | 70284.4503 | 70284.4503 | 70284.4503 | 70284.4503
Quantidade Luminária 115W |  | mes 11: 0; mes 12: 0; mes 13: 0; mes 14: 0
Valor da locação total do item |  | 60443.2648 | 60443.2648 | 60443.2648 | 60443.2648 | 60443.2648 | 60443.2648 | 60443.2648 | 60443.2648 | 60443.2648 | 60443.2648
Quantidade Luminária 129W |  | mes 11: 0; mes 12: 0; mes 13: 0; mes 14: 0
Valor da locação total do item |  | 43835.5885 | 43835.5885 | 43835.5885 | 43835.5885 | 43835.5885 | 43835.5885 | 43835.5885 | 43835.5885 | 43835.5885 | 43835.5885
Quantidade Luminária 170W |  | mes 11: 0; mes 12: 0; mes 13: 0; mes 14: 0
Valor da locação total do item |  | 37676.6639 | 37676.6639 | 37676.6639 | 37676.6639 | 37676.6639 | 37676.6639 | 37676.6639 | 37676.6639 | 37676.6639 | 37676.6639
Quantidades de Braços "S" |  | mes 11: 0; mes 12: 0; mes 13: 0; mes 14: 0; mes 15: 0
Valor da Locação total do item |  | 94558.5213 | 94558.5213 | 94558.5213 | 94558.5213 | 94558.5213 | 94558.5213 | 94558.5213 | 94558.5213 | 94558.5213 | 94558.5213
Quantidades de Braços Longos |  | mes 11: 0; mes 12: 0; mes 13: 0; mes 14: 0
Valor da Locação total do item |  | 7660.49 | 7660.49 | 7660.49 | 7660.49 | 7660.49 | 7660.49 | 7660.49 | 7660.49 | 7660.49 | 7660.49
Quantidades de Suportes |  | mes 11: 0; mes 12: 0; mes 13: 0; mes 14: 0
Valor da Locação total do item |  | 445 | 445 | 445 | 445 | 445 | 445 | 445 | 445 | 445 | 445
Quantidade Total Luminárias |  | 0 | 0 | 0 | 0 | 0 | 0
Valor de Locação Total Luminárias |  | 391592.1368 | 391592.1368 | 391592.1368 | 391592.1368 | 391592.1368 | 391592.1368 | 391592.1368 | 391592.1368 | 391592.1368 | 391592.1368
Quantidade Total Braços e Suportes |  | 0 | 0 | 0 | 0 | 0 | 0
Valor de Locação Total Braços e Suportes |  | 102664.0113 | 102664.0113 | 102664.0113 | 102664.0113 | 102664.0113 | 102664.0113 | 102664.0113 | 102664.0113 | 102664.0113 | 102664.0113
Valor Total de Locação |  | 494256.1481 | 494256.1481 | 494256.1481 | 494256.1481 | 494256.1481 | 494256.1481 | 494256.1481 | 494256.1481 | 494256.1481 | 494256.1481
|  | mes 21 | mes 22 | mes 23 | mes 24 | mes 25 | mes 26 | mes 27 | mes 28 | mes 29 | mes 30
Mobilização
Quantidade Luminária 40W
Valor da locação total do item |  | 108650.6618 | 108650.6618 | 108650.6618 | 108650.6618 | 108650.6618 | 108650.6618 | 108650.6618 | 108650.6618 | 108650.6618 | 108650.6618
Quantidade Luminária 56W
Valor da locação total do item |  | 70701.5073 | 70701.5073 | 70701.5073 | 70701.5073 | 70701.5073 | 70701.5073 | 70701.5073 | 70701.5073 | 70701.5073 | 70701.5073
Quantidade Luminária 75W
Valor da locação total do item |  | 70284.4503 | 70284.4503 | 70284.4503 | 70284.4503 | 70284.4503 | 70284.4503 | 70284.4503 | 70284.4503 | 70284.4503 | 70284.4503
Quantidade Luminária 115W
Valor da locação total do item |  | 60443.2648 | 60443.2648 | 60443.2648 | 60443.2648 | 60443.2648 | 60443.2648 | 60443.2648 | 60443.2648 | 60443.2648 | 60443.2648
Quantidade Luminária 129W
Valor da locação total do item |  | 43835.5885 | 43835.5885 | 43835.5885 | 43835.5885 | 43835.5885 | 43835.5885 | 43835.5885 | 43835.5885 | 43835.5885 | 43835.5885
Quantidade Luminária 170W
Valor da locação total do item |  | 37676.6639 | 37676.6639 | 37676.6639 | 37676.6639 | 37676.6639 | 37676.6639 | 37676.6639 | 37676.6639 | 37676.6639 | 37676.6639
Quantidades de Braços "S"
Valor da Locação total do item |  | 94558.5213 | 94558.5213 | 94558.5213 | 94558.5213 | 94558.5213 | 94558.5213 | 94558.5213 | 94558.5213 | 94558.5213 | 94558.5213
Quantidades de Braços Longos
Valor da Locação total do item |  | 7660.49 | 7660.49 | 7660.49 | 7660.49 | 7660.49 | 7660.49 | 7660.49 | 7660.49 | 7660.49 | 7660.49
Quantidades de Suportes
Valor da Locação total do item |  | 445 | 445 | 445 | 445 | 445 | 445 | 445 | 445 | 445 | 445
Quantidade Total Luminárias
Valor de Locação Total Luminárias |  | 391592.1368 | 391592.1368 | 391592.1368 | 391592.1368 | 391592.1368 | 391592.1368 | 391592.1368 | 391592.1368 | 391592.1368 | 391592.1368
Quantidade Total Braços e Suportes
Valor de Locação Total Braços e Suportes |  | 102664.0113 | 102664.0113 | 102664.0113 | 102664.0113 | 102664.0113 | 102664.0113 | 102664.0113 | 102664.0113 | 102664.0113 | 102664.0113
Valor Total de Locação |  | 494256.1481 | 494256.1481 | 494256.1481 | 494256.1481 | 494256.1481 | 494256.1481 | 494256.1481 | 494256.1481 | 494256.1481 | 494256.1481
|  | mes 31 | mes 32 | mes 33 | mes 34 | mes 35 | mes 36 | mes 37 | mes 38 | mes 39 | mes 40
Mobilização
Quantidade Luminária 40W
Valor da locação total do item |  | 108650.6618 | 108650.6618 | 108650.6618 | 108650.6618 | 108650.6618 | 108650.6618 | 108650.6618 | 108650.6618 | 108650.6618 | 108650.6618
Quantidade Luminária 56W
Valor da locação total do item |  | 70701.5073 | 70701.5073 | 70701.5073 | 70701.5073 | 70701.5073 | 70701.5073 | 70701.5073 | 70701.5073 | 70701.5073 | 70701.5073
Quantidade Luminária 75W
Valor da locação total do item |  | 70284.4503 | 70284.4503 | 70284.4503 | 70284.4503 | 70284.4503 | 70284.4503 | 70284.4503 | 70284.4503 | 70284.4503 | 70284.4503
Quantidade Luminária 115W
Valor da locação total do item |  | 60443.2648 | 60443.2648 | 60443.2648 | 60443.2648 | 60443.2648 | 60443.2648 | 60443.2648 | 60443.2648 | 60443.2648 | 60443.2648
Quantidade Luminária 129W
Valor da locação total do item |  | 43835.5885 | 43835.5885 | 43835.5885 | 43835.5885 | 43835.5885 | 43835.5885 | 43835.5885 | 43835.5885 | 43835.5885 | 43835.5885
Quantidade Luminária 170W
Valor da locação total do item |  | 37676.6639 | 37676.6639 | 37676.6639 | 37676.6639 | 37676.6639 | 37676.6639 | 37676.6639 | 37676.6639 | 37676.6639 | 37676.6639
Quantidades de Braços "S"
Valor da Locação total do item |  | 94558.5213 | 94558.5213 | 94558.5213 | 94558.5213 | 94558.5213 | 94558.5213 | 94558.5213 | 94558.5213 | 94558.5213 | 94558.5213
Quantidades de Braços Longos
Valor da Locação total do item |  | 7660.49 | 7660.49 | 7660.49 | 7660.49 | 7660.49 | 7660.49 | 7660.49 | 7660.49 | 7660.49 | 7660.49
Quantidades de Suportes
Valor da Locação total do item |  | 445 | 445 | 445 | 445 | 445 | 445 | 445 | 445 | 445 | 445
Quantidade Total Luminárias
Valor de Locação Total Luminárias |  | 391592.1368 | 391592.1368 | 391592.1368 | 391592.1368 | 391592.1368 | 391592.1368 | 391592.1368 | 391592.1368 | 391592.1368 | 391592.1368
Quantidade Total Braços e Suportes
Valor de Locação Total Braços e Suportes |  | 102664.0113 | 102664.0113 | 102664.0113 | 102664.0113 | 102664.0113 | 102664.0113 | 102664.0113 | 102664.0113 | 102664.0113 | 102664.0113
Valor Total de Locação |  | 494256.1481 | 494256.1481 | 494256.1481 | 494256.1481 | 494256.1481 | 494256.1481 | 494256.1481 | 494256.1481 | 494256.1481 | 494256.1481
|  | mes 41 | mes 42 | mes 43 | mes 44 | mes 45 | mes 46 | mes 47 | mes 48 | mes 49 | mes 50
Mobilização
Quantidade Luminária 40W
Valor da locação total do item |  | 108650.6618 | 108650.6618 | 108650.6618 | 108650.6618 | 108650.6618 | 108650.6618 | 108650.6618 | 108650.6618 | 108650.6618 | 108650.6618
Quantidade Luminária 56W
Valor da locação total do item |  | 70701.5073 | 70701.5073 | 70701.5073 | 70701.5073 | 70701.5073 | 70701.5073 | 70701.5073 | 70701.5073 | 70701.5073 | 70701.5073
Quantidade Luminária 75W
Valor da locação total do item |  | 70284.4503 | 70284.4503 | 70284.4503 | 70284.4503 | 70284.4503 | 70284.4503 | 70284.4503 | 70284.4503 | 70284.4503 | 70284.4503
Quantidade Luminária 115W
Valor da locação total do item |  | 60443.2648 | 60443.2648 | 60443.2648 | 60443.2648 | 60443.2648 | 60443.2648 | 60443.2648 | 60443.2648 | 60443.2648 | 60443.2648
Quantidade Luminária 129W
Valor da locação total do item |  | 43835.5885 | 43835.5885 | 43835.5885 | 43835.5885 | 43835.5885 | 43835.5885 | 43835.5885 | 43835.5885 | 43835.5885 | 43835.5885
Quantidade Luminária 170W
Valor da locação total do item |  | 37676.6639 | 37676.6639 | 37676.6639 | 37676.6639 | 37676.6639 | 37676.6639 | 37676.6639 | 37676.6639 | 37676.6639 | 37676.6639
Quantidades de Braços "S"
Valor da Locação total do item |  | 94558.5213 | 94558.5213 | 94558.5213 | 94558.5213 | 94558.5213 | 94558.5213 | 94558.5213 | 94558.5213 | 94558.5213 | 94558.5213
Quantidades de Braços Longos
Valor da Locação total do item |  | 7660.49 | 7660.49 | 7660.49 | 7660.49 | 7660.49 | 7660.49 | 7660.49 | 7660.49 | 7660.49 | 7660.49
Quantidades de Suportes
Valor da Locação total do item |  | 445 | 445 | 445 | 445 | 445 | 445 | 445 | 445 | 445 | 445
Quantidade Total Luminárias
Valor de Locação Total Luminárias |  | 391592.1368 | 391592.1368 | 391592.1368 | 391592.1368 | 391592.1368 | 391592.1368 | 391592.1368 | 391592.1368 | 391592.1368 | 391592.1368
Quantidade Total Braços e Suportes
Valor de Locação Total Braços e Suportes |  | 102664.0113 | 102664.0113 | 102664.0113 | 102664.0113 | 102664.0113 | 102664.0113 | 102664.0113 | 102664.0113 | 102664.0113 | 102664.0113
Valor Total de Locação |  | 494256.1481 | 494256.1481 | 494256.1481 | 494256.1481 | 494256.1481 | 494256.1481 | 494256.1481 | 494256.1481 | 494256.1481 | 494256.1481
|  | mes 51 | mes 52 | mes 53 | mes 54 | mes 55 | mes 56 | mes 57 | mes 58 | mes 59 | mes 60
Mobilização
Quantidade Luminária 40W
Valor da locação total do item |  | 108650.6618 | 108650.6618 | 108650.6618 | 108650.6618 | 108650.6618 | 108650.6618 | 108650.6618 | 108650.6618 | 108650.6618 | 108650.6618
Quantidade Luminária 56W
Valor da locação total do item |  | 70701.5073 | 70701.5073 | 70701.5073 | 70701.5073 | 70701.5073 | 70701.5073 | 70701.5073 | 70701.5073 | 70701.5073 | 70701.5073
Quantidade Luminária 75W
Valor da locação total do item |  | 70284.4503 | 70284.4503 | 70284.4503 | 70284.4503 | 70284.4503 | 70284.4503 | 70284.4503 | 70284.4503 | 70284.4503 | 70284.4503
Quantidade Luminária 115W
Valor da locação total do item |  | 60443.2648 | 60443.2648 | 60443.2648 | 60443.2648 | 60443.2648 | 60443.2648 | 60443.2648 | 60443.2648 | 60443.2648 | 60443.2648
Quantidade Luminária 129W
Valor da locação total do item |  | 43835.5885 | 43835.5885 | 43835.5885 | 43835.5885 | 43835.5885 | 43835.5885 | 43835.5885 | 43835.5885 | 43835.5885 | 43835.5885
Quantidade Luminária 170W
Valor da locação total do item |  | 37676.6639 | 37676.6639 | 37676.6639 | 37676.6639 | 37676.6639 | 37676.6639 | 37676.6639 | 37676.6639 | 37676.6639 | 37676.6639
Quantidades de Braços "S"
Valor da Locação total do item |  | 94558.5213 | 94558.5213 | 94558.5213 | 94558.5213 | 94558.5213 | 94558.5213 | 94558.5213 | 94558.5213 | 94558.5213 | 94558.5213
Quantidades de Braços Longos
Valor da Locação total do item |  | 7660.49 | 7660.49 | 7660.49 | 7660.49 | 7660.49 | 7660.49 | 7660.49 | 7660.49 | 7660.49 | 7660.49
Quantidades de Suportes
Valor da Locação total do item |  | 445 | 445 | 445 | 445 | 445 | 445 | 445 | 445 | 445 | 445
Quantidade Total Luminárias
Valor de Locação Total Luminárias |  | 391592.1368 | 391592.1368 | 391592.1368 | 391592.1368 | 391592.1368 | 391592.1368 | 391592.1368 | 391592.1368 | 391592.1368 | 392264.1268
Quantidade Total Braços e Suportes
Valor de Locação Total Braços e Suportes |  | 102664.0113 | 102664.0113 | 102664.0113 | 102664.0113 | 102664.0113 | 102664.0113 | 102664.0113 | 102664.0113 | 102664.0113 | 102664.0113
Valor Total de Locação |  | 494256.1481 | 494256.1481 | 494256.1481 | 494256.1481 | 494256.1481 | 494256.1481 | 494256.1481 | 494256.1481 | 494256.1481 | 494928.1381